## C.1 工程项目招标工程量清单扉页(扉1)
| 理县老仓干休所等3个老旧小区改造配套基础设施建设工程项目 |  |  | 工程
招标工程量清单
招 标 人: |  | 造价咨询人:
| (单位盖章) |  | （单位盖章）
法定代表人 或其授权人: |  | 法定代表人 或其授权人:
| (签字或盖章) |  | (签字或盖章)
编 制 人: |  | 复 核 人:
| (造价人员签字盖专用章) |  | (一级造价工程师签字盖专用章)
编 制 时 间: |  | 复 核 时 间:
扉-1

## D 工程计价总说明(表-01)
总 说 明
工程名称： | 理县老仓干休所等3个老旧小区改造配套基础设施建设工程项目 | 第1页 共3页
一、工程概况 工程名称：理县老仓干休所等3个老旧小区改造配套基础设施建设工程项目 工程概况：本工程为理县老仓干休所等3个老旧小区改造配套基础设施建设工程项目，位于阿坝州理县，包括：改造更换给水管网 400 米、安装智能水表 126 套、阀门井 20 座、污水管网改造 400 米、室外照明太阳能路灯 50 盏、混泥土挡墙 300 米、道路及场地硬化 2000 平方米、室外安防、消防、外墙立面排危等基础配套设施。 二、招标工程量清单编制范围及依据 编制范围:理县老仓干休所等3个老旧小区改造配套基础设施建设工程工程施工图和工程量清单范围内的全部工作，具体详工程量清单。 招标工程量清单编制依据： 1.《建设工程工程量清单计价规范》(GB50500－2013)及各专业配套计量规范； 2.2020《四川省建设工程工程量清单计价定额》及相关配套文件； 3.本项目设计施工图及工作联系单； 4.有关的规范、标准、技术资料； 5.施工现场实际情况、地勘资料、工程特点； 6.工程相关的施工和验收规范。 三、工程质量、材料、施工等的特殊要求 1.工程质量应符合国家现行工程施工质量验收标准和相关规范，并验收合格。 2.按相关规定满足安全文明施工的相关要求。 3.材料品质、规格必须满足施工图纸的要求且达到国家或地方相关质量技术规范、标准及招标人要求。 4.施工时必须按经批准的施工组织设计进行施工，施工质量符合施工规范及验收标准。 5.其他要求详见设计说明。 四、其他需说明的问题 1.工程量清单中所列的工程量仅作为投标报价的共同基础，不能作为最终结算与支付的依据。工程竣工结算时按相关单位签字认可的全套竣工资料（含竣工图）等，具体详见招标文件中合同相关条款，并根据《建设工程工程量清单计价规范》（GB50500-2013）和招标文件中相关条款进行计量，经审计单位审定后确定。 2.本工程量清单应与投标须知、合同条款、工程规范和施工图纸等一起使用。工程量计算规则除本清单另有说明外，均按《建设工程工程量清单计价规范》（GB50500-2013）的计算规则计算。 3.投标人在投标报价时应充分考虑相应的风险并体现在填报的综合单价中，中标后不得以此为由要求调整综合单价。
表-01
总 说 明
工程名称： | 理县老仓干休所等3个老旧小区改造配套基础设施建设工程项目 | 第2页 共3页
4.建渣、生活垃圾等废弃物不得滞留在施工现场，应随产生随清运，应弃置在环境卫生保护有关规定的范围内。 5.工程量清单中每一个项目，都需要填入综合单价及合价，对于没有填入综合单价及合价的项目，其费用视为已包括在工程量清单其他项目的综合单价及合价中；工程项目内的不同单项、单位工程的分部分项工程量清单中相同项目（项目名称、项目特征相同）的报价应完全一致，如不完全一致，工程竣工结算办理时按最低的一个综合单价进行结算。 6.分部分项工程量清单中对工程项目的项目特征、工作内容及具体做法只作重点描述，详细描述见施工图设计、招标文件、技术要求、技术措施表及相应标准图集，组价时应结合投标人按相关规范包括完成所有工序工作内容的全部费用。 7.措施项目 （1）总价措施项目清单中的安全文明施工费（即环境保护费、安全施工费、文明施工费和临时设施费）不作为竞争性费用，投标人应按照招标人给定的暂定金额进行报价，安全文明施工费结算时按实际完成工程量根据2020《四川省建设工程工程量清单计价定额》及相关配套文件的有关规定进行结算。 （2）单价措施项目清单中,招标人给出的通用措施项目,投标人应根据本次投标的施工组织设计,现场实际情况,企业自身情况等进行报价(招标人未列的措施项目投标人可自行增加；招标人给出的措施项目,投标人认为不需要的可不报价)。混凝土、钢筋混凝土模板及支架的费用中含安装、拆除、清理、刷润滑剂、维修、保养、运输、损耗等，其模板可为钢模、木模、砖胎模等，投标人按清单中给出的工程量自行报价，结算时只调整工程量，综合单价不作调整。其余措施项目结算时按施工合同的相关约定和有关政策文件规定进行结算。投标人应充分考虑施工过程中的成品、半成品采取保护措施及各交叉施工单位进行成品、半成品保护的协调工作，投标时综合考虑以上因素并体现在投标报价中，中标后招标人不会对上述投标报价作任何调整并不再支付与成品、半成品采取保护措施相关的一切费用。 （3）投标人对招标文件编列的措施项目或投标施工组织设计或施工方案中已有的措施项目未报价的，若中标，结算时不得增加或调整相应措施项 目的措施费。 8. 规费：规费按投标人相应资质进行填报，附加税按综合附加税税率计算，销项增值税税率为9%。 9. 暂列金额是为招标人在招标工程量清单中暂定并包括在合同价款中的一笔款项。暂列金额由招标人暂列并根据实际情况而决定是否动用。投标人必须按招标人给定的金额计入投标报价总价 10. 本工程计日工不报价，施工过程中如发生单价按2020《四川省建设工程工程量清单计价定额》及相关规定执行。 11.投标报价应由投标人依据招标人提供的工程量清单、招标文件（含补遗书及答疑会会议纪要）、施工图纸等资料，结合现场实际情况、自然条件、投标人自身技术、管理水平、经营状况、机械设备以及编制的施工方案，参照建设行政主管部门颁发的现行计价定额或企业定额以及其配套文件说明、工程造价管理机构发布的市场价格信息及本企业的实际情况，自行充分考虑后编制。 12.工程量清单中项目名称和项目特征相同的项目综合单价应一致，如不一样，以低价为准。 13.投标人投标总价应是所有清单报价的单位工程费汇总,不允许在组成综合单价时合价打折和总价汇总后优惠、打折的形式,否则其投标报价无效作废标处理。
表-01
总 说 明
工程名称： | 理县老仓干休所等3个老旧小区改造配套基础设施建设工程项目 | 第3页 共3页
14.工程量清单报价的金额(价格)均以人民币元为单位。 15.本工程招标控制总价为2625077.15元（其中暂列金为46342.50元）
表-01

## F.1.1 分部分项工程清单计价表(表-08)【理县人民医院~
分部分项工程清单与计价表
工程名称： |  | 理县老仓干休所等3个老旧小区改造配套基础设施建设工程项目\理县人民医院新增及改造【建筑与装饰工程】 |  |  |  | 标段： |  |  | 第1页共24页
序号 | 项目编码 |  | 项目名称 | 项目特征描述 | 计量 单位 | 工程量 | 金额（元）
[7 empty] | 综合单价 | 合价 | 其中
[9 empty] | 定额人工费 | 定额机械费 | 暂估价
总平
1 | 011605001001 |  | 原有石材地面拆除 | 1.原有石材地面拆除 2.剔除平整，清理干净 3.具体做法详设计图纸 4.其他要求符合设计及施工验收规范也要求 | m2 | 88.17
2 | 011102001002 |  | 30厚300*800大理石铺地 | 1.素土夯实密实，压实度≥93% 2.200厚碎石碾压密实 3.30厚粗砂层 4.30厚300*800大理石铺地，齐缝拼接 5.具体做法详设计图纸 6.其他要求符合设计及施工验收规范要求 | m2 | 88.17
3 | 011602001003 |  | 原有160厚砼地面拆除 | 1.原有砼地面拆除 2.剔除平整，清理干净 3.具体做法详设计图纸 4.其他要求符合设计及施工验收规范也要求 | m2 | 536.02
本页小计
表-08
分部分项工程清单与计价表
工程名称： |  | 理县老仓干休所等3个老旧小区改造配套基础设施建设工程项目\理县人民医院新增及改造【建筑与装饰工程】 |  |  |  | 标段： |  |  | 第2页共24页
序号 | 项目编码 |  | 项目名称 | 项目特征描述 | 计量 单位 | 工程量 | 金额（元）
[7 empty] | 综合单价 | 合价 | 其中
[9 empty] | 定额人工费 | 定额机械费 | 暂估价
4 | 011101003004 |  | 160厚C20地面硬化 | 1.原道路路基 2.160厚C20砼地面（分块捣制密实，每块路面6m*6m) 3.4mm混凝土压膜 4.具体做法详设计图纸 5.其他要求符合设计及施工验收规范要求 | m2 | 536.02
5 | 020510004005 |  | 木质座椅 | 1.L50*5角钢 2.30厚防腐木板,60宽间距20 3.具体做法详设计图纸 4.其他要求符合设计及施工验收规范要求 | m | 3
6 | 010507001006 |  | 散水 | 1.20厚1：2.5水泥砂浆粉面 2.60厚C15砼 3.100厚C20混凝土垫层 4.素土夯实 5.具体做法详设计图纸及西南18J812-2/7 6.其他要求符合设计及施工验收规范要求 | m2 | 60.14
本页小计
表-08
分部分项工程清单与计价表
工程名称： |  | 理县老仓干休所等3个老旧小区改造配套基础设施建设工程项目\理县人民医院新增及改造【建筑与装饰工程】 |  |  |  | 标段： |  |  | 第3页共24页
序号 | 项目编码 |  | 项目名称 | 项目特征描述 | 计量 单位 | 工程量 | 金额（元）
[7 empty] | 综合单价 | 合价 | 其中
[9 empty] | 定额人工费 | 定额机械费 | 暂估价
7 | 011503001007 |  | 防护栏杆 | 1.1.2米高成品防护栏杆 2.具体做法详西南18J812-17-1 3.其他要求符合设计及施工验收规范要求 | m | 29.87
8 | 010401014008 |  | 雨水沟（混凝土漏水盖板） | 1.沟截面尺寸:详图集西南18J812-4-2b 2.20厚1:2.5防水水泥砂浆粉光 3.M5水泥砂浆砌砖 4.100厚C10混凝土垫层 5.综合单价内含土方挖、填、弃土运距、砌砖、抹灰、沟盖板、铸铁篦子及钢筋制作安装（石材盖板、砼盖板综合考虑） 6.其他要求符合设计及施工验收规范要求 | m | 7.97
9 | 040204004009 |  | C25路牙石 | 1.C25砼路牙12×33×50 2.排水导管综合考虑到单价中 3.具体做法详设计图纸 4.其他要求符合设计及施工验收规范要求 | m | 18.98
本页小计
表-08
分部分项工程清单与计价表
工程名称： |  | 理县老仓干休所等3个老旧小区改造配套基础设施建设工程项目\理县人民医院新增及改造【建筑与装饰工程】 |  |  |  | 标段： |  |  | 第4页共24页
序号 | 项目编码 |  | 项目名称 | 项目特征描述 | 计量 单位 | 工程量 | 金额（元）
[7 empty] | 综合单价 | 合价 | 其中
[9 empty] | 定额人工费 | 定额机械费 | 暂估价
10 | 040205006010 |  | 停车位画线 | 1.停车位画线 2.玻璃微珠底漆+石油树脂热熔涂料1.5mm厚 3.其他要求符合设计及施工验收规范要求 | m | 103.8
11 | 050102013011 |  | 散播草籽 | 1.草皮种类：详见设计图纸 2.铺种方式：散播草籽 3.养护期：成活养护为1个月，保存养护为1年 4.其他：种植要求详见各图纸说明,达到设计及施工规范要求月 | m2 | 125.81
12 | 011501001012 |  | 成品门卫室 | 1.成品门卫室 2.具体要求达到设计及建设单位使用 | 个 | 1
13 | 010805001013 |  | 自动启闸系统大门（成品安装） | 1.自动启闸系统大门（成品安装） 2.具体要求达到设计及建设单位使用 | 套 | 1
本页小计
表-08
分部分项工程清单与计价表
工程名称： |  | 理县老仓干休所等3个老旧小区改造配套基础设施建设工程项目\理县人民医院新增及改造【建筑与装饰工程】 |  |  |  | 标段： |  |  | 第5页共24页
序号 | 项目编码 |  | 项目名称 | 项目特征描述 | 计量 单位 | 工程量 | 金额（元）
[7 empty] | 综合单价 | 合价 | 其中
[9 empty] | 定额人工费 | 定额机械费 | 暂估价
14 | 050305010014 |  | 成品健身器材 | 1.成品健身器材 2.具体要求达到设计及建设单位使用 3.具体做法详设计图纸 4.其他要求符合设计及建设单位要求 | 组 | 6
分部小计
花池
15 | 010101003015 |  | 挖沟槽、基坑土方 | 1.土壤类别：综合考虑 2.挖土深度 ：综合考虑 3.弃土运距：投标人踏勘现场后自行考虑 | m3 | 140.699
16 | 010103001016 |  | 回填方 | 1.密实度要求 ：符合设计及施工验收规范要求 2.填方材料品种 ：符合设计及施工验收规范要求 3.填方粒径要求 ：符合设计及施工验收规范要求 4.填方来源、运距：符合设计及施工验收规范要求 | m3 | 35.402
17 | 010103002017 |  | 余方弃置 | 1.废弃料品种：土方 2.运距：由投标人自行考虑 | m3 | 17.849
本页小计
表-08
分部分项工程清单与计价表
工程名称： |  | 理县老仓干休所等3个老旧小区改造配套基础设施建设工程项目\理县人民医院新增及改造【建筑与装饰工程】 |  |  |  | 标段： |  |  | 第6页共24页
序号 | 项目编码 |  | 项目名称 | 项目特征描述 | 计量 单位 | 工程量 | 金额（元）
[7 empty] | 综合单价 | 合价 | 其中
[9 empty] | 定额人工费 | 定额机械费 | 暂估价
18 | 010501001018 |  | 碎石垫层 | 1.100厚碎石垫层 2.具体做法详设计图纸 3.其他要求符合设计及施工验收规范要求 | m3 | 12.056
19 | 010501001019 |  | C20垫层 | 1.混凝土种类：C20混凝土 2.混凝土拌合料:骨料粒径综合，满足设计及施工验收规范要求 3.砼的所有外加剂的费用含在综合单价中，配合比掺入材料详设计图 4.砼的输送方式、添加剂、泵送费、运输费、电费等费用投标人在综合单价中综合考虑 | m3 | 12.056
20 | 010401001020 |  | M5水泥砂浆页岩实心砖基础 | 1.砖品种、规格、强度等级：页岩实心砖 2.基础类型：砖基础 3.砂浆强度等级：M5水泥砂浆 | m3 | 23.048
21 | 010401003021 |  | M5水泥砂浆页岩实心砖 | 1.砖品种、规格、强度等级：页岩实心砖 2.墙体类型：砖墙 3.砂浆强度等级、配合比：M5水泥砂浆 | m3 | 20.211
本页小计
表-08
分部分项工程清单与计价表
工程名称： |  | 理县老仓干休所等3个老旧小区改造配套基础设施建设工程项目\理县人民医院新增及改造【建筑与装饰工程】 |  |  |  | 标段： |  |  | 第7页共24页
序号 | 项目编码 |  | 项目名称 | 项目特征描述 | 计量 单位 | 工程量 | 金额（元）
[7 empty] | 综合单价 | 合价 | 其中
[9 empty] | 定额人工费 | 定额机械费 | 暂估价
22 | 011102001022 |  | 300*600*50芝麻黑光面压顶 | 1.结合层厚度、砂浆配合比：20厚1:2防水水泥砂浆 2.面层材料品种、规格、颜色：300*600*50芝麻黑光面 3.其他：满足设计规范要求 | m2 | 53.188
23 | 011204003023 |  | 300*300方雨花石面砖 | 1.墙体类型：综合 2.安装方式：水泥砂浆粘贴 3.面层材料品种、规格、颜色：300*300方雨花石面砖 4.20厚1:2水泥砂浆掺5%防水剂 5.其他：满足设计规范要求 | m2 | 70.917
24 | 011201004024 |  | 20厚1:2水泥砂浆掺5%防水剂（内侧） | 1.基层类型：综合 2.找平层砂浆厚度、配合比：20厚1:2水泥砂浆掺5%防水剂 | m2 | 120.559
分部小计
树池
本页小计
表-08
分部分项工程清单与计价表
工程名称： |  | 理县老仓干休所等3个老旧小区改造配套基础设施建设工程项目\理县人民医院新增及改造【建筑与装饰工程】 |  |  |  | 标段： |  |  | 第8页共24页
序号 | 项目编码 |  | 项目名称 | 项目特征描述 | 计量 单位 | 工程量 | 金额（元）
[7 empty] | 综合单价 | 合价 | 其中
[9 empty] | 定额人工费 | 定额机械费 | 暂估价
25 | 010101003025 |  | 挖沟槽、基坑土方 | 1.土壤类别：综合考虑 2.挖土深度 ：综合考虑 3.弃土运距：投标人踏勘现场后自行考虑 | m3 | 5.727
26 | 010103001026 |  | 回填方 | 1.密实度要求 ：符合设计及施工验收规范要求 2.填方材料品种 ：符合设计及施工验收规范要求 3.填方粒径要求 ：符合设计及施工验收规范要求 4.填方来源、运距：符合设计及施工验收规范要求 | m3 | 4.383
27 | 010103002027 |  | 余方弃置 | 1.废弃料品种：土方 2.运距：由投标人自行考虑 | m3 | 1.344
28 | 010501001028 |  | 碎石垫层 | 1.100厚碎石垫层 2.具体做法详设计图纸 3.其他要求符合设计及施工验收规范要求 | m3 | 0.42
本页小计
表-08
分部分项工程清单与计价表
工程名称： |  | 理县老仓干休所等3个老旧小区改造配套基础设施建设工程项目\理县人民医院新增及改造【建筑与装饰工程】 |  |  |  | 标段： |  |  | 第9页共24页
序号 | 项目编码 |  | 项目名称 | 项目特征描述 | 计量 单位 | 工程量 | 金额（元）
[7 empty] | 综合单价 | 合价 | 其中
[9 empty] | 定额人工费 | 定额机械费 | 暂估价
29 | 010501001029 |  | C20垫层 | 1.混凝土种类：C20混凝土 2.混凝土拌合料:骨料粒径综合，满足设计及施工验收规范要求 3.砼的所有外加剂的费用含在综合单价中，配合比掺入材料详设计图 4.砼的输送方式、添加剂、泵送费、运输费、电费等费用投标人在综合单价中综合考虑 | m3 | 0.42
30 | 010401001030 |  | M5水泥砂浆页岩实心砖基础 | 1.砖品种、规格、强度等级：页岩实心砖 2.基础类型：砖基础 3.砂浆强度等级：M5水泥砂浆 | m3 | 0.504
31 | 010401003031 |  | M5水泥砂浆页岩实心砖 | 1.砖品种、规格、强度等级：页岩实心砖 2.墙体类型：砖墙 3.砂浆强度等级、配合比：M5水泥砂浆 | m3 | 1.249
本页小计
表-08
分部分项工程清单与计价表
工程名称： |  | 理县老仓干休所等3个老旧小区改造配套基础设施建设工程项目\理县人民医院新增及改造【建筑与装饰工程】 |  |  |  | 标段： |  |  | 第10页共24页
序号 | 项目编码 |  | 项目名称 | 项目特征描述 | 计量 单位 | 工程量 | 金额（元）
[7 empty] | 综合单价 | 合价 | 其中
[9 empty] | 定额人工费 | 定额机械费 | 暂估价
32 | 011102001032 |  | 300*600*50芝麻黑光面压顶 | 1.结合层厚度、砂浆配合比：20厚1:2防水水泥砂浆 2.面层材料品种、规格、颜色：300*600*50芝麻黑光面 3.其他：满足设计规范要求 | m2 | 1.344
33 | 011201004033 |  | 20厚1:2水泥砂浆掺5%防水剂 | 1.基层类型：综合 2.找平层砂浆厚度、配合比：20厚1:2水泥砂浆掺5%防水剂 | m2 | 10.328
34 | 011102001034 |  | 400*600*20芝麻灰烧面 | 1.墙体类型：综合 2.安装方式：水泥砂浆粘贴 3.面层材料品种、规格、颜色：400*600*20芝麻灰烧面 4.20厚1:2水泥砂浆掺5%防水剂 5.其他：满足设计规范要求 | m2 | 7.809
分部小计
围墙
本页小计
表-08
分部分项工程清单与计价表
工程名称： |  | 理县老仓干休所等3个老旧小区改造配套基础设施建设工程项目\理县人民医院新增及改造【建筑与装饰工程】 |  |  |  | 标段： |  |  | 第11页共24页
序号 | 项目编码 |  | 项目名称 | 项目特征描述 | 计量 单位 | 工程量 | 金额（元）
[7 empty] | 综合单价 | 合价 | 其中
[9 empty] | 定额人工费 | 定额机械费 | 暂估价
35 | 010101003035 |  | 挖沟槽、基坑土方 | 1.土壤类别：综合考虑 2.挖土深度 ：综合考虑 3.弃土运距：投标人踏勘现场后自行考虑 | m3 | 57.2
36 | 010501001036 |  | 碎石垫层 | 1.100厚碎石垫层 2.具体做法详设计图纸 3.其他要求符合设计及施工验收规范要求 | m3 | 3.6
37 | 010103001037 |  | 回填方 | 1.密实度要求 ：符合设计及施工验收规范要求 2.填方材料品种 ：符合设计及施工验收规范要求 3.填方粒径要求 ：符合设计及施工验收规范要求 4.填方来源、运距：符合设计及施工验收规范要求 | m3 | 40.28
38 | 010103002038 |  | 余方弃置 | 1.废弃料品种：土方 2.运距：由投标人自行考虑 | m3 | 16.92
本页小计
表-08
分部分项工程清单与计价表
工程名称： |  | 理县老仓干休所等3个老旧小区改造配套基础设施建设工程项目\理县人民医院新增及改造【建筑与装饰工程】 |  |  |  | 标段： |  |  | 第12页共24页
序号 | 项目编码 |  | 项目名称 | 项目特征描述 | 计量 单位 | 工程量 | 金额（元）
[7 empty] | 综合单价 | 合价 | 其中
[9 empty] | 定额人工费 | 定额机械费 | 暂估价
39 | 010501002039 |  | C15 带形基础 | 1.混凝土种类：C15混凝土 2.混凝土拌合料:骨料粒径综合，满足设计及施工验收规范要求 3.砼的所有外加剂的费用含在综合单价中，配合比掺入材料详设计图 4.砼的输送方式、添加剂、泵送费、运输费、电费等费用投标人在综合单价中综合考虑 | m3 | 13.32
40 | 010401009040 |  | 实心砖柱 | 1.砖品种、规格、强度等级：页岩实心砖 2.砂浆强度等级、配合比：M5水泥砂浆 3.具体做法详设计图纸 4.其他要求符合设计及施工验收规范要求 | m3 | 8.66
41 | 011503001041 |  | 通透式围墙栏杆 | 1.1.4m高通透式围墙栏杆 2.具体做法详设计图纸 3.其他要求符合设计及施工验收规范要求 | m | 47.2
42 | 011105003042 |  | 文化石踢脚 | 1.8mm厚1:2水灰砂浆贴文化石 2.具体做法详设计 | m2 | 11.995
本页小计
表-08
分部分项工程清单与计价表
工程名称： |  | 理县老仓干休所等3个老旧小区改造配套基础设施建设工程项目\理县人民医院新增及改造【建筑与装饰工程】 |  |  |  | 标段： |  |  | 第13页共24页
序号 | 项目编码 |  | 项目名称 | 项目特征描述 | 计量 单位 | 工程量 | 金额（元）
[7 empty] | 综合单价 | 合价 | 其中
[9 empty] | 定额人工费 | 定额机械费 | 暂估价
43 | 011202001043 |  | 围墙抹灰 | 1.14厚1:3水泥砂浆打底（内参防水剂），两次成活 2.具体做法详设计图纸 3.其他要求符合设计及施工验收规范要求 | m2 | 64.64
44 | 011407001044 |  | 外墙涂料 | 1.外墙涂料 2.具体做法详设计图纸 3.其他要求符合设计及施工验收规范要求 | m2 | 64.64
45 | 011204003045 |  | 仿青砖贴面 | 1.8厚1：0.15：2水泥砂浆（内参建筑胶） 2.仿青砖外墙面砖 3.具体做法详设计图纸 4.其他要求符合设计及施工验收规范要求 | m2 | 62.29
46 | 011605002046 |  | 立面块料拆除 | 1.拆除的基层类型：综合 2.饰面材料种类：面砖 | m2 | 62.29
分部小计
大门
47 | 010101003047 |  | 挖沟槽、基坑土方 | 1.土壤类别：综合考虑 2.挖土深度：综合考虑 3.弃土运距：投标人踏勘现场后自行考虑 | m3 | 58.36
本页小计
表-08
分部分项工程清单与计价表
工程名称： |  | 理县老仓干休所等3个老旧小区改造配套基础设施建设工程项目\理县人民医院新增及改造【建筑与装饰工程】 |  |  |  | 标段： |  |  | 第14页共24页
序号 | 项目编码 |  | 项目名称 | 项目特征描述 | 计量 单位 | 工程量 | 金额（元）
[7 empty] | 综合单价 | 合价 | 其中
[9 empty] | 定额人工费 | 定额机械费 | 暂估价
48 | 010103001048 |  | 回填方 | 1.密实度要求 ：符合设计及施工验收规范要求 2.填方材料品种 ：符合设计及施工验收规范要求 3.填方粒径要求 ：符合设计及施工验收规范要求 4.填方来源、运距：符合设计及施工验收规范要求 | m3 | 53.63
49 | 010103002049 |  | 余方弃置 | 1.废弃料品种：土方 2.运距：由投标人自行考虑 | m3 | 4.73
50 | 010404001050 |  | C15基础垫层 | 1.混凝土种类：C15混凝土 2.混凝土拌合料:骨料粒径综合，满足设计及施工验收规范要求 3.砼的所有外加剂的费用含在综合单价中，配合比掺入材料详设计图 4.砼的输送方式、添加剂、泵送费、运输费、电费等费用投标人在综合单价中综合考虑 | m3 | 0.8
本页小计
表-08
分部分项工程清单与计价表
工程名称： |  | 理县老仓干休所等3个老旧小区改造配套基础设施建设工程项目\理县人民医院新增及改造【建筑与装饰工程】 |  |  |  | 标段： |  |  | 第15页共24页
序号 | 项目编码 |  | 项目名称 | 项目特征描述 | 计量 单位 | 工程量 | 金额（元）
[7 empty] | 综合单价 | 合价 | 其中
[9 empty] | 定额人工费 | 定额机械费 | 暂估价
51 | 010501003051 |  | C30 独立基础 | 1.混凝土种类：C30混凝土 2.混凝土拌合料:骨料粒径综合，满足设计及施工验收规范要求 3.砼的所有外加剂的费用含在综合单价中，配合比掺入材料详设计图 4.砼的输送方式、添加剂、泵送费、运输费、电费等费用投标人在综合单价中综合考虑 | m3 | 2.59
52 | 010503002052 |  | C30 矩形梁 | 1.混凝土种类：C30混凝土 2.混凝土拌合料:骨料粒径综合，满足设计及施工验收规范要求 3.砼的所有外加剂的费用含在综合单价中，配合比掺入材料详设计图 4.砼的输送方式、添加剂、泵送费、运输费、电费等费用投标人在综合单价中综合考虑 | m3 | 1.43
本页小计
表-08
分部分项工程清单与计价表
工程名称： |  | 理县老仓干休所等3个老旧小区改造配套基础设施建设工程项目\理县人民医院新增及改造【建筑与装饰工程】 |  |  |  | 标段： |  |  | 第16页共24页
序号 | 项目编码 |  | 项目名称 | 项目特征描述 | 计量 单位 | 工程量 | 金额（元）
[7 empty] | 综合单价 | 合价 | 其中
[9 empty] | 定额人工费 | 定额机械费 | 暂估价
53 | 010502001053 |  | C30 矩形柱 | 1.混凝土种类：C30混凝土 2.混凝土拌合料:骨料粒径综合，满足设计及施工验收规范要求 3.砼的所有外加剂的费用含在综合单价中，配合比掺入材料详设计图 4.砼的输送方式、添加剂、泵送费、运输费、电费等费用投标人在综合单价中综合考虑 | m3 | 4.82
本页小计
表-08
分部分项工程清单与计价表
工程名称： |  | 理县老仓干休所等3个老旧小区改造配套基础设施建设工程项目\理县人民医院新增及改造【建筑与装饰工程】 |  |  |  | 标段： |  |  | 第17页共24页
序号 | 项目编码 |  | 项目名称 | 项目特征描述 | 计量 单位 | 工程量 | 金额（元）
[7 empty] | 综合单价 | 合价 | 其中
[9 empty] | 定额人工费 | 定额机械费 | 暂估价
54 | 010515001054 |  | 现浇构件钢筋 HPB400 Φ8-10mm | 1.钢筋种类、规格:圆钢HPB300、 HRB400 Φ10以内,直径规格综合 2.钢筋连接:搭接、焊接、机械连接由投标人综合考虑,进入本项综合单价之中,不再单独计量计价 3.构造柱及墙体拉接筋、现浇圈梁、现浇过梁、配筋带连接处、装饰后浇柱等一切与主体结构相连的钢筋,投标人无论采用植筋、预留或预埋等方式,其发生的费用投标人综合考虑报价,结算时不做调整 4.弧形构件钢筋由投标人综合考虑,进入本项综合单价之中,不再单独计量计价 5.其他:满足设计及施工验收规范 6.含大门所有钢筋 | t | 0.408
本页小计
表-08
分部分项工程清单与计价表
工程名称： |  | 理县老仓干休所等3个老旧小区改造配套基础设施建设工程项目\理县人民医院新增及改造【建筑与装饰工程】 |  |  |  | 标段： |  |  | 第18页共24页
序号 | 项目编码 |  | 项目名称 | 项目特征描述 | 计量 单位 | 工程量 | 金额（元）
[7 empty] | 综合单价 | 合价 | 其中
[9 empty] | 定额人工费 | 定额机械费 | 暂估价
55 | 010515001055 |  | 现浇构件钢筋 HRB400 直径φ12～φ14 | 1.钢筋种类、规格:现浇构件钢筋 HRB400 ,直径φ12～φ14 2.钢筋连接:搭接、焊接、机械连接由投标人综合考虑,进入本项综合单价之中,不再单独计量计价 3.构造柱及墙体拉接筋、现浇圈梁、现浇过梁、配筋带连接处、装饰后浇柱等一切与主体结构相连的钢筋,投标人无论采用植筋、预留或预埋等方式,其发生的费用投标人综合考虑报价,结算时不做调整 4.弧形构件钢筋由投标人综合考虑,进入本项综合单价之中,不再单独计量 5.抗震要求满足设计及规范 6.其他:满足设计及施工验收规范 7.含大门所有钢筋 | t | 0.103
本页小计
表-08
分部分项工程清单与计价表
工程名称： |  | 理县老仓干休所等3个老旧小区改造配套基础设施建设工程项目\理县人民医院新增及改造【建筑与装饰工程】 |  |  |  | 标段： |  |  | 第19页共24页
序号 | 项目编码 |  | 项目名称 | 项目特征描述 | 计量 单位 | 工程量 | 金额（元）
[7 empty] | 综合单价 | 合价 | 其中
[9 empty] | 定额人工费 | 定额机械费 | 暂估价
56 | 010515001056 |  | 现浇构件钢筋 HRB400 直径φφ16 | 1.钢筋种类、规格:现浇构件钢筋 HRB400 ,直径φ16 2.钢筋连接:搭接、焊接、机械连接由投标人综合考虑,进入本项综合单价之中,不再单独计量计价 3.构造柱及墙体拉接筋、现浇圈梁、现浇过梁、配筋带连接处、装饰后浇柱等一切与主体结构相连的钢筋,投标人无论采用植筋、预留或预埋等方式,其发生的费用投标人综合考虑报价,结算时不做调整 4.弧形构件钢筋由投标人综合考虑,进入本项综合单价之中,不再单独计量 5.抗震要求满足设计及规范 6.其他:满足设计及施工验收规范 | t | 0.423
本页小计
表-08
分部分项工程清单与计价表
工程名称： |  | 理县老仓干休所等3个老旧小区改造配套基础设施建设工程项目\理县人民医院新增及改造【建筑与装饰工程】 |  |  |  | 标段： |  |  | 第20页共24页
序号 | 项目编码 |  | 项目名称 | 项目特征描述 | 计量 单位 | 工程量 | 金额（元）
[7 empty] | 综合单价 | 合价 | 其中
[9 empty] | 定额人工费 | 定额机械费 | 暂估价
57 | 011407001057 |  | 外墙真石漆 | 1.外墙真石漆 2.具体做法详设计图纸 3.其他要求符合设计及施工验收规范要求 | m2 | 34.59
58 | 011201001058 |  | 外墙抹灰 | 1.14厚1：3水泥砂浆打底（内参防水剂）两次成活 2.8厚1：0.15：2水泥砂浆（内参建筑胶） 3.具体详设计图纸 4.其他要求符合设计及施工验收规范要求 | m2 | 34.59
59 | 011204001059 |  | 深灰色大理石贴面 | 1.深灰色20大理石贴面 2.10厚1:1水泥砂浆 3.具体做法详设计图纸 4.其他要求符合设计及施工验收规范要求 | m2 | 1.68
60 | 011502008060 |  | GRC装饰线条 | 1.GRC装饰线条 2.具体做法详设计图纸 3.其他要求符合设计及施工验收规范要求 | m | 12
61 | 011502001061 |  | 100*100方钢线条 | 1.100*100方钢线条 2.具体做法详设计图纸 3.其他要求符合设计及施工验收规范要求 | m | 3
本页小计
表-08
分部分项工程清单与计价表
工程名称： |  | 理县老仓干休所等3个老旧小区改造配套基础设施建设工程项目\理县人民医院新增及改造【建筑与装饰工程】 |  |  |  | 标段： |  |  | 第21页共24页
序号 | 项目编码 |  | 项目名称 | 项目特征描述 | 计量 单位 | 工程量 | 金额（元）
[7 empty] | 综合单价 | 合价 | 其中
[9 empty] | 定额人工费 | 定额机械费 | 暂估价
62 | 010804006062 |  | 1.8米高铁门 | 1.铁大门 2.具体做法详设计图纸 3.其他要求符合设计及施工验收规范要求 | m2 | 2.7
63 | 011507003063 |  | 成品装饰灯箱 | 1.成品装饰灯箱 2.具体做法详设计图纸 3.其他要求符合设计及施工验收规范要求 | 个 | 2
分部小计
挡土墙
64 | 010101003064 |  | 挖沟槽、基坑土方 | 1.土壤类别：综合考虑 2.挖土深度 ：综合考虑 3.弃土运距：投标人踏勘现场后自行考虑 | m3 | 115.672
65 | 010103001065 |  | 回填方 | 1.密实度要求 ：符合设计及施工验收规范要求 2.填方材料品种 ：符合设计及施工验收规范要求 3.填方粒径要求 ：符合设计及施工验收规范要求 4.填方来源、运距：符合设计及施工验收规范要求 | m3 | 28.46
本页小计
表-08
分部分项工程清单与计价表
工程名称： |  | 理县老仓干休所等3个老旧小区改造配套基础设施建设工程项目\理县人民医院新增及改造【建筑与装饰工程】 |  |  |  | 标段： |  |  | 第22页共24页
序号 | 项目编码 |  | 项目名称 | 项目特征描述 | 计量 单位 | 工程量 | 金额（元）
[7 empty] | 综合单价 | 合价 | 其中
[9 empty] | 定额人工费 | 定额机械费 | 暂估价
66 | 010103002066 |  | 余方弃置 | 1.废弃料品种：土方 2.运距：由投标人自行考虑 | m3 | 87.212
67 | 040103001067 |  | 粗砂砾石滤水带 | 1.粗砂砾石滤水带厚400 2.具体详设计图纸 3.其他要求符合设计及施工验收规范要求 | m3 | 76
68 | 010501001068 |  | 50厚砂石垫层 | 1.50厚砂石垫层 2.具体做法详设计图纸 3.其他要求符合设计及施工验收规范要求 | m3 | 6.042
69 | 010504004069 |  | C15毛石混凝土基础 | 1.混凝土种类：C15毛石混凝土 2.混凝土拌合料:骨料粒径综合，满足设计及施工验收规范要求 3.砼的所有外加剂的费用含在综合单价中，配合比掺入材料详设计图 4.砼的输送方式、添加剂、泵送费、运输费、电费等费用投标人在综合单价中综合考虑 | m3 | 108.63
本页小计
表-08
分部分项工程清单与计价表
工程名称： |  | 理县老仓干休所等3个老旧小区改造配套基础设施建设工程项目\理县人民医院新增及改造【建筑与装饰工程】 |  |  |  | 标段： |  |  | 第23页共24页
序号 | 项目编码 |  | 项目名称 | 项目特征描述 | 计量 单位 | 工程量 | 金额（元）
[7 empty] | 综合单价 | 合价 | 其中
[9 empty] | 定额人工费 | 定额机械费 | 暂估价
70 | 040303015070 |  | C15毛石混凝土挡墙 | 1.混凝土种类：C15毛石混凝土 2.混凝土拌合料:骨料粒径综合，满足设计及施工验收规范要求 3.砼的所有外加剂的费用含在综合单价中，配合比掺入材料详设计图 4.砼的输送方式、添加剂、泵送费、运输费、电费等费用投标人在综合单价中综合考虑 | m3 | 129.2
71 | 010507003071 |  | C15混凝土排水沟 | 1.混凝土种类：C15混凝土 2.混凝土拌合料:骨料粒径综合，满足设计及施工验收规范要求 3.砼的所有外加剂的费用含在综合单价中，配合比掺入材料详设计图 4.砼的输送方式、添加剂、泵送费、运输费、电费等费用投标人在综合单价中综合考虑 | m | 57
本页小计
表-08
分部分项工程清单与计价表
工程名称： |  | 理县老仓干休所等3个老旧小区改造配套基础设施建设工程项目\理县人民医院新增及改造【建筑与装饰工程】 |  |  |  | 标段： |  |  | 第24页共24页
序号 | 项目编码 |  | 项目名称 | 项目特征描述 | 计量 单位 | 工程量 | 金额（元）
[7 empty] | 综合单价 | 合价 | 其中
[9 empty] | 定额人工费 | 定额机械费 | 暂估价
72 | 040309007072 |  | 挡土墙变形缝 | 1.挡土墙变形缝，沥青麻丝 2.具体详设计图纸 | m | 4.5
73 | 011204003073 |  | 文化石贴面 | 1.M5水泥砂浆文化石贴面 2.具体做法详设计图纸 3.其他要求符合设计及施工验收规范要求 | m2 | 39.52
分部小计
74 | 010103002074 |  | 建渣外运 | 1.废弃料品种：建渣 2.运距：由投标人自行考虑 | m3 | 124.13
本页小计
合 计
表-08

## F.1.2 单价措施项目清单计价表(表-08)【理县人民医院~
单价措施项目清单与计价表
工程名称： |  | 理县老仓干休所等3个老旧小区改造配套基础设施建设工程项目\理县人民医院新增及改造【建筑与装饰工程】 |  |  |  | 标段： |  |  | 第1页共11页
序号 | 项目编码 |  | 项目名称 | 项目特征描述 | 计量 单位 | 工程量 | 金额（元）
[7 empty] | 综合单价 | 合价 | 其中
[9 empty] | 定额人工费 | 定额机械费 | 暂估价
脚手架工程
1 | 011701002083 |  | 外脚手架 | 1．搭设方式：投标人综合考虑. 2．搭设高度 :投标人综合考虑 3．脚手架材质:钢管、竹、木支架、整体提升架等综合. 4. 投标人应根据设计图、根据拟定的施工组织设计、现场实际情况综合报价，不论采用何种搭设方式该综合单价结算不做调整. | m2 | 56.608
2 | 041101001084 |  | 挡墙脚手架 | 1．搭设方式：投标人综合考虑. 2．搭设高度 :投标人综合考虑 3．脚手架材质:钢管、竹、木支架、整体提升架等综合. 4. 投标人应根据设计图、根据拟定的施工组织设计、现场实际情况综合报价，不论采用何种搭设方式该综合单价结算不做调整. | m2 | 190
小计
混凝土模板及支架（撑 ）
本页小计
表-08
单价措施项目清单与计价表
工程名称： |  | 理县老仓干休所等3个老旧小区改造配套基础设施建设工程项目\理县人民医院新增及改造【建筑与装饰工程】 |  |  |  | 标段： |  |  | 第2页共11页
序号 | 项目编码 |  | 项目名称 | 项目特征描述 | 计量 单位 | 工程量 | 金额（元）
[7 empty] | 综合单价 | 合价 | 其中
[9 empty] | 定额人工费 | 定额机械费 | 暂估价
3 | 011702001085 |  | 垫层基础模板安拆 | 1.部位:综合考虑 2.支模高度:综合考虑 3.模板类型:木模、组合钢模板、复合模板综合考虑 4.支架材料:钢管、竹、木支架综合考虑 5.模板超高支撑费用投标人自行考虑在该综合单价中 6.本项目投标人应根据设计图纸,投标施工组织设计,现场实际情况和企业自身情况综合报价,不论采用何种支模方式均执行该综合单价 7.模板要求:模板制作、安装、拆除、整理堆放及场内外运输,清理模板粘结物及模内杂物、刷隔离剂 8.其他要求:满足设计与施工验收规范 | m2 | 38.74
本页小计
表-08
单价措施项目清单与计价表
工程名称： |  | 理县老仓干休所等3个老旧小区改造配套基础设施建设工程项目\理县人民医院新增及改造【建筑与装饰工程】 |  |  |  | 标段： |  |  | 第3页共11页
序号 | 项目编码 |  | 项目名称 | 项目特征描述 | 计量 单位 | 工程量 | 金额（元）
[7 empty] | 综合单价 | 合价 | 其中
[9 empty] | 定额人工费 | 定额机械费 | 暂估价
4 | 011702001086 |  | 独立基础模板安拆 | 1.部位:综合考虑 2.支模高度:综合考虑 3.模板类型:木模、组合钢模板、复合模板综合考虑 4.支架材料:钢管、竹、木支架综合考虑 5.模板超高支撑费用投标人自行考虑在该综合单价中 6.本项目投标人应根据设计图纸,投标施工组织设计,现场实际情况和企业自身情况综合报价,不论采用何种支模方式均执行该综合单价 7.模板要求:模板制作、安装、拆除、整理堆放及场内外运输,清理模板粘结物及模内杂物、刷隔离剂 8.其他要求:满足设计与施工验收规范 | m2 | 5.76
本页小计
表-08
单价措施项目清单与计价表
工程名称： |  | 理县老仓干休所等3个老旧小区改造配套基础设施建设工程项目\理县人民医院新增及改造【建筑与装饰工程】 |  |  |  | 标段： |  |  | 第4页共11页
序号 | 项目编码 |  | 项目名称 | 项目特征描述 | 计量 单位 | 工程量 | 金额（元）
[7 empty] | 综合单价 | 合价 | 其中
[9 empty] | 定额人工费 | 定额机械费 | 暂估价
5 | 011702001087 |  | 带形基础模板安拆 | 1.部位:综合考虑 2.支模高度:综合考虑 3.模板类型:木模、组合钢模板、复合模板综合考虑 4.支架材料:钢管、竹、木支架综合考虑 5.模板超高支撑费用投标人自行考虑在该综合单价中 6.本项目投标人应根据设计图纸,投标施工组织设计,现场实际情况和企业自身情况综合报价,不论采用何种支模方式均执行该综合单价 7.模板要求:模板制作、安装、拆除、整理堆放及场内外运输,清理模板粘结物及模内杂物、刷隔离剂 8.其他要求:满足设计与施工验收规范 | m2 | 54.47
本页小计
表-08
单价措施项目清单与计价表
工程名称： |  | 理县老仓干休所等3个老旧小区改造配套基础设施建设工程项目\理县人民医院新增及改造【建筑与装饰工程】 |  |  |  | 标段： |  |  | 第5页共11页
序号 | 项目编码 |  | 项目名称 | 项目特征描述 | 计量 单位 | 工程量 | 金额（元）
[7 empty] | 综合单价 | 合价 | 其中
[9 empty] | 定额人工费 | 定额机械费 | 暂估价
6 | 011702029088 |  | 散水模板安拆 | 1.部位:综合考虑 2.支模高度:综合考虑 3.模板类型:木模、组合钢模板、复合模板综合考虑 4.支架材料:钢管、竹、木支架综合考虑 5.模板超高支撑费用投标人自行考虑在该综合单价中 6.本项目投标人应根据设计图纸,投标施工组织设计,现场实际情况和企业自身情况综合报价,不论采用何种支模方式均执行该综合单价 7.模板要求:模板制作、安装、拆除、整理堆放及场内外运输,清理模板粘结物及模内杂物、刷隔离剂 8.其他要求:满足设计与施工验收规范 | m2 | 16.1
本页小计
表-08
单价措施项目清单与计价表
工程名称： |  | 理县老仓干休所等3个老旧小区改造配套基础设施建设工程项目\理县人民医院新增及改造【建筑与装饰工程】 |  |  |  | 标段： |  |  | 第6页共11页
序号 | 项目编码 |  | 项目名称 | 项目特征描述 | 计量 单位 | 工程量 | 金额（元）
[7 empty] | 综合单价 | 合价 | 其中
[9 empty] | 定额人工费 | 定额机械费 | 暂估价
7 | 041102002089 |  | 挡墙基础模板安拆 | 1.部位:综合考虑 2.支模高度:综合考虑 3.模板类型:木模、组合钢模板、复合模板综合考虑 4.支架材料:钢管、竹、木支架综合考虑 5.模板超高支撑费用投标人自行考虑在该综合单价中 6.本项目投标人应根据设计图纸,投标施工组织设计,现场实际情况和企业自身情况综合报价,不论采用何种支模方式均执行该综合单价 7.模板要求:模板制作、安装、拆除、整理堆放及场内外运输,清理模板粘结物及模内杂物、刷隔离剂 8.其他要求:满足设计与施工验收规范 | m2 | 106.21
本页小计
表-08
单价措施项目清单与计价表
工程名称： |  | 理县老仓干休所等3个老旧小区改造配套基础设施建设工程项目\理县人民医院新增及改造【建筑与装饰工程】 |  |  |  | 标段： |  |  | 第7页共11页
序号 | 项目编码 |  | 项目名称 | 项目特征描述 | 计量 单位 | 工程量 | 金额（元）
[7 empty] | 综合单价 | 合价 | 其中
[9 empty] | 定额人工费 | 定额机械费 | 暂估价
8 | 041102017090 |  | 挡墙模板安拆 | 1.部位:综合考虑 2.支模高度:综合考虑 3.模板类型:木模、组合钢模板、复合模板综合考虑 4.支架材料:钢管、竹、木支架综合考虑 5.模板超高支撑费用投标人自行考虑在该综合单价中 6.本项目投标人应根据设计图纸,投标施工组织设计,现场实际情况和企业自身情况综合报价,不论采用何种支模方式均执行该综合单价 7.模板要求:模板制作、安装、拆除、整理堆放及场内外运输,清理模板粘结物及模内杂物、刷隔离剂 8.其他要求:满足设计与施工验收规范 | m2 | 419.9
本页小计
表-08
单价措施项目清单与计价表
工程名称： |  | 理县老仓干休所等3个老旧小区改造配套基础设施建设工程项目\理县人民医院新增及改造【建筑与装饰工程】 |  |  |  | 标段： |  |  | 第8页共11页
序号 | 项目编码 |  | 项目名称 | 项目特征描述 | 计量 单位 | 工程量 | 金额（元）
[7 empty] | 综合单价 | 合价 | 其中
[9 empty] | 定额人工费 | 定额机械费 | 暂估价
9 | 011702026091 |  | 地沟模板安拆 | 1.部位:综合考虑 2.支模高度:综合考虑 3.模板类型:木模、组合钢模板、复合模板综合考虑 4.支架材料:钢管、竹、木支架综合考虑 5.模板超高支撑费用投标人自行考虑在该综合单价中 6.本项目投标人应根据设计图纸,投标施工组织设计,现场实际情况和企业自身情况综合报价,不论采用何种支模方式均执行该综合单价 7.模板要求:模板制作、安装、拆除、整理堆放及场内外运输,清理模板粘结物及模内杂物、刷隔离剂 8.其他要求:满足设计与施工验收规范 | m2 | 68.4
本页小计
表-08
单价措施项目清单与计价表
工程名称： |  | 理县老仓干休所等3个老旧小区改造配套基础设施建设工程项目\理县人民医院新增及改造【建筑与装饰工程】 |  |  |  | 标段： |  |  | 第9页共11页
序号 | 项目编码 |  | 项目名称 | 项目特征描述 | 计量 单位 | 工程量 | 金额（元）
[7 empty] | 综合单价 | 合价 | 其中
[9 empty] | 定额人工费 | 定额机械费 | 暂估价
10 | 011702002092 |  | 矩形柱模板安拆 | 1.部位:综合考虑 2.支模高度:综合考虑 3.模板类型:木模、组合钢模板、复合模板综合考虑 4.支架材料:钢管、竹、木支架综合考虑 5.模板超高支撑费用投标人自行考虑在该综合单价中 6.本项目投标人应根据设计图纸,投标施工组织设计,现场实际情况和企业自身情况综合报价,不论采用何种支模方式均执行该综合单价 7.模板要求:模板制作、安装、拆除、整理堆放及场内外运输,清理模板粘结物及模内杂物、刷隔离剂 8.其他要求:满足设计与施工验收规范 | m2 | 31.38
本页小计
表-08
单价措施项目清单与计价表
工程名称： |  | 理县老仓干休所等3个老旧小区改造配套基础设施建设工程项目\理县人民医院新增及改造【建筑与装饰工程】 |  |  |  | 标段： |  |  | 第10页共11页
序号 | 项目编码 |  | 项目名称 | 项目特征描述 | 计量 单位 | 工程量 | 金额（元）
[7 empty] | 综合单价 | 合价 | 其中
[9 empty] | 定额人工费 | 定额机械费 | 暂估价
11 | 011702006093 |  | 矩形梁模板安拆 | 1.部位:综合考虑 2.支模高度:综合考虑 3.模板类型:木模、组合钢模板、复合模板综合考虑 4.支架材料:钢管、竹、木支架综合考虑 5.模板超高支撑费用投标人自行考虑在该综合单价中 6.本项目投标人应根据设计图纸,投标施工组织设计,现场实际情况和企业自身情况综合报价,不论采用何种支模方式均执行该综合单价 7.模板要求:模板制作、安装、拆除、整理堆放及场内外运输,清理模板粘结物及模内杂物、刷隔离剂 8.其他要求:满足设计与施工验收规范 | m2 | 13.42
小计
大型机械设备进出场及安拆
12 | 011705001094 |  | 大型机械设备进出场及安拆 | 1.机械设备名称：投标人综合考虑 2.机械设备规格型号：投标人综合考虑 | 项 | 1
本页小计
表-08
单价措施项目清单与计价表
工程名称： |  | 理县老仓干休所等3个老旧小区改造配套基础设施建设工程项目\理县人民医院新增及改造【建筑与装饰工程】 |  |  |  | 标段： |  |  | 第11页共11页
序号 | 项目编码 |  | 项目名称 | 项目特征描述 | 计量 单位 | 工程量 | 金额（元）
[7 empty] | 综合单价 | 合价 | 其中
[9 empty] | 定额人工费 | 定额机械费 | 暂估价
13 | 011705001095 |  | 施工单位认为会发生的其他大型机械进出场费 | 1.机械设备名称：投标人综合考虑 2.机械设备规格型号：投标人综合考虑 | 项 | 1
小计
本页小计
合 计
表-08

## F.4 总价措施项目清单与计价表(表-11)仅打印安全文明施~
总价措施项目清单与计价表
工程名称： | 理县老仓干休所等3个老旧小区改造配套基础设施建设工程项目\理县人民医院新增及改造【建筑与装饰工程】 |  |  | 标段： |  | 第1页共1页
序 号 | 项目编码 | 项目名称 | 计算基础 | 费率 （%） | 金额 （元） | 调整费率 (%) | 调整后金额 (元) | 备注
定额(人工费+机械费)
1 | 011707001075 | 安全文明施工费 |  |  | 15489.10
1.1 | ① | 环境保护费 | 分部分项工程及单价措施项目(定额人工费+定额机械费) |  | 1225.76
1.2 | ② | 文明施工费 | 分部分项工程及单价措施项目(定额人工费+定额机械费) |  | 3008.67
1.3 | ③ | 安全施工费 | 分部分项工程及单价措施项目(定额人工费+定额机械费) |  | 4680.16
1.4 | ④ | 临时设施费 | 分部分项工程及单价措施项目(定额人工费+定额机械费) |  | 6574.51
2 | 011707002076 | 夜间施工增加费
3 | 011707003077 | 非夜间施工照明
4 | 011707004078 | 二次搬运费
5 | 011707005079 | 冬雨季施工增加费
6 | 011707006080 | 地上、地下设施、建筑物的临时保护设施
7 | 011707007081 | 已完工程及设备保护费
8 | 011707008082 | 工程定位复测费
合计 |  |  |  |  | 15489.10
注：按施工方案计算的措施费，若无“计算基础”和“费率”的数值，也可只填“金额”数值，但应在备注栏说明施工方案出处或计算方法。用于投标报价时，“调整费率”及“调整后的金额”无需填写。
表-11

## G.1 其他项目清单与计价汇总表(表-12)-带金额【理县人~
其他项目清单与计价汇总表
工程名称： | 理县老仓干休所等3个老旧小区改造配套基础设施建设工程项目\理县人民医院新增及改造【建筑与装饰工程】 | 标段： |  | 第1页共1页
序号 | 项 目 名 称 | 金额(元) | 结算金额（元） | 备注
1 | 暂列金额 | 10558.10 |  | 明细详见表-12-1
2 | 暂估价
2.1 | 材料(工程设备)暂估价/结算价 | - |  | 明细详见表-12-2
2.2 | 专业工程暂估价/结算价 |  |  | 明细详见表-12-3
3 | 计日工 |  |  | 明细详见表-12-4
4 | 总承包服务费 |  |  | 明细详见表-12-5
合 计 |  | 10558.10 | - | -
注：材料（工程设备）暂估单价进入清单项目综合单价，此处不汇总。 表-12

## G.2 暂列金额明细表(表-12-1)【理县人民医院新增及改~
暂列金额明细表
工程名称： | 理县老仓干休所等3个老旧小区改造配套基础设施建设工程项目\理县人民医院新增及改造【建筑与装饰工程】 | 标段： |  |  | 第1页共1页
序号 | 项目名称 |  | 计量单位 | 暂定金额(元) | 备注
1 | 暂列金额 |  | 项 | 10558.10
合 计 |  |  |  | 10558.10 | -
注：此表由招标人填写，如不能详列，也可只列暂定金额总额，投标人应将上述暂列金额计入投标总价中。 表-12-1

## F.1.1 分部分项工程清单计价表(表-08)【理县人民医~1
分部分项工程清单与计价表
工程名称： |  | 理县老仓干休所等3个老旧小区改造配套基础设施建设工程项目\理县人民医院新增及改造【安装工程】 |  |  |  | 标段： |  |  | 第1页共8页
序号 | 项目编码 |  | 项目名称 | 项目特征描述 | 计量 单位 | 工程量 | 金额（元）
[7 empty] | 综合单价 | 合价 | 其中
[9 empty] | 定额人工费 | 定额机械费 | 暂估价
电气工程
1 | 030404017001 |  | 配电箱 Pe=10kW | 1.名称：配电箱 AL-MG 2.型号：详设计 3.规格：Pe=10kW 4.附件及数量：包含端子板接线及系统图内所有设备 5.安装方式：挂墙安装，距地1.8m 6.其他：参照图纸，含成套设备供货、安装、开孔、盘柜防火、堵洞、回路标识、接地、防震处理、接地、油漆、修补等配电箱安装所需的一切工作内容（含图示箱内所有模块、探测器等元器件) | 台 | 1
2 | 030404034002 |  | 单联单控开关 | 1.名称：单联单控开关 2.材质：综合 3.规格：250V 10A 4.安装方式：距地1.3米，暗装 | 个 | 1
本页小计
表-08
分部分项工程清单与计价表
工程名称： |  | 理县老仓干休所等3个老旧小区改造配套基础设施建设工程项目\理县人民医院新增及改造【安装工程】 |  |  |  | 标段： |  |  | 第2页共8页
序号 | 项目编码 |  | 项目名称 | 项目特征描述 | 计量 单位 | 工程量 | 金额（元）
[7 empty] | 综合单价 | 合价 | 其中
[9 empty] | 定额人工费 | 定额机械费 | 暂估价
3 | 030404035003 |  | 单相二、三极插座 250V 10A | 1.名称：单相二、三极插座 2.材质：综合 3.规格：250V 10A 4.安装方式：明、暗综合 | 个 | 1
4 | 030404035004 |  | 空调三极插座 250V 16A | 1.名称：空调三极插座 2.材质：综合 3.规格：250V 16A 4.安装方式：明、暗综合 | 个 | 1
5 | 030412005005 |  | 单管荧光灯 | 1.名称：单管荧光灯 2.型号及规格：综合考虑，满足业主使用要求 3.安装形式：吸顶安装 4.附件及数量：成套设备，包含启动器、镇流器、灯架、灯管、灯具接线及试亮工作 | 套 | 1
6 | 030411001006 |  | 电气配管 PC20 | 1.名称：电气配管 2.材质：刚性阻燃管 3.规格：PC20 4.配置形式：板、墙、地面综合考虑 明暗综合 5.附件及数量：包含连接接头、穿引线等工作内容 | m | 15.96
本页小计
表-08
分部分项工程清单与计价表
工程名称： |  | 理县老仓干休所等3个老旧小区改造配套基础设施建设工程项目\理县人民医院新增及改造【安装工程】 |  |  |  | 标段： |  |  | 第3页共8页
序号 | 项目编码 |  | 项目名称 | 项目特征描述 | 计量 单位 | 工程量 | 金额（元）
[7 empty] | 综合单价 | 合价 | 其中
[9 empty] | 定额人工费 | 定额机械费 | 暂估价
7 | 030411001007 |  | 电气配管 PC40 | 1.名称：电气配管 2.材质：刚性阻燃管 3.规格：PC40 4.配置形式：埋地、墙内综合考虑 明暗综合考虑 5.附件及数量：包含连接接头、穿引线等工作内容 | m | 3.14
8 | 030408001008 |  | 电力电缆 YJV-0.6/1KV-5*10mm2 | 1.名称：电力电缆 2.型号：YJV-0.6/1KV- 3.规格：5*10mm2 4.材质：铜芯 5.敷设方式、部位：穿管(排管)、桥架、竖井、电缆沟(含揭盖沟盖板)敷设等综合考虑 6.电压等级（kV）：0.6/1KV 7.其他：未尽事宜满足设计及相关规范要求 | m | 9.16
本页小计
表-08
分部分项工程清单与计价表
工程名称： |  | 理县老仓干休所等3个老旧小区改造配套基础设施建设工程项目\理县人民医院新增及改造【安装工程】 |  |  |  | 标段： |  |  | 第4页共8页
序号 | 项目编码 |  | 项目名称 | 项目特征描述 | 计量 单位 | 工程量 | 金额（元）
[7 empty] | 综合单价 | 合价 | 其中
[9 empty] | 定额人工费 | 定额机械费 | 暂估价
9 | 030408006009 |  | 电力电缆头 ≤1kV 截面 ≤10mm2 五芯 | 1.名称：电力电缆头 2.型号：综合 3.规格：截面 ≤10mm2 五芯 4.材质、类型：铜芯 5.安装部位：综合 6.电压等级（kV）：≤1kV 7.其他：未尽事宜满足设计及相关规范要求 | 个 | 2
10 | 030411004010 |  | 电气配线 BV-2.5mm2 | 1.名称：电气配线 2.配线形式：穿管敷设 3.型号：BV-0.45/0.75KV 4.规格：2.5mm2 5.材质：铜芯 6.其他：满足设计及规范要求 | m | 15.55
11 | 030411004011 |  | 电气配线 BV-4mm2 | 1.名称：电气配线 2.配线形式：穿管敷设 3.型号：BV-0.45/0.75KV 4.规格：4mm2 5.材质：铜芯 6.其他：满足设计及规范要求 | m | 35.67
本页小计
表-08
分部分项工程清单与计价表
工程名称： |  | 理县老仓干休所等3个老旧小区改造配套基础设施建设工程项目\理县人民医院新增及改造【安装工程】 |  |  |  | 标段： |  |  | 第5页共8页
序号 | 项目编码 |  | 项目名称 | 项目特征描述 | 计量 单位 | 工程量 | 金额（元）
[7 empty] | 综合单价 | 合价 | 其中
[9 empty] | 定额人工费 | 定额机械费 | 暂估价
12 | 030411006012 |  | 塑料接线盒 | 1.名称：塑料接线盒 2.材质：塑料 3.规格：综合 4.安装形式：暗装 5.其他：包含接线盒、过线盒、开关盒、插座盒等，其余满足设计及规范要求 | 个 | 4
13 | 030409002013 |  | 接地母线 -40*4mm | 1.名称：接地母线 2.材质：热镀锌扁钢 3.规格：-40*4mm 4.安装部位：综合 5.其他：满足设计及规范要求 | m | 3.4
14 | 030409003014 |  | 避雷引下线 | 1.名称：避雷引下线 2.材质：碳钢 3.规格：综合 4.安装部位：利用柱内2根不小于φ16mm钢筋做引下线 5.安装形式：综合 6.其他：满足设计及规范要求 | m | 6.8
本页小计
表-08
分部分项工程清单与计价表
工程名称： |  | 理县老仓干休所等3个老旧小区改造配套基础设施建设工程项目\理县人民医院新增及改造【安装工程】 |  |  |  | 标段： |  |  | 第6页共8页
序号 | 项目编码 |  | 项目名称 | 项目特征描述 | 计量 单位 | 工程量 | 金额（元）
[7 empty] | 综合单价 | 合价 | 其中
[9 empty] | 定额人工费 | 定额机械费 | 暂估价
15 | 030409002015 |  | 利用基础钢筋接地 | 1.名称：利用基础钢筋接地 2.具体做法：详设计 | m | 12.16
16 | 030409005016 |  | 避雷网 热镀锌圆钢 φ12mm | 1.名称：避雷网 2.材质：热镀锌圆钢 3.规格：φ12mm 4.安装形式：综合 5.其他：满足设计及规范要求 | m | 15.01
17 | 030409008017 |  | 接地测试板 | 1.名称：接地测试板 2.材质：碳钢 3.规格：100×100×10mm 4.其他：箱内端子板等满足设计要求，其余满足设计及规范要求 | 块 | 1
18 | 030414011018 |  | 接地装置调试-接地网 | 1.名称：接地装置调试 2.类别：调试 | 系统 | 1
分部小计
给排水工程
本页小计
表-08
分部分项工程清单与计价表
工程名称： |  | 理县老仓干休所等3个老旧小区改造配套基础设施建设工程项目\理县人民医院新增及改造【安装工程】 |  |  |  | 标段： |  |  | 第7页共8页
序号 | 项目编码 |  | 项目名称 | 项目特征描述 | 计量 单位 | 工程量 | 金额（元）
[7 empty] | 综合单价 | 合价 | 其中
[9 empty] | 定额人工费 | 定额机械费 | 暂估价
19 | 031001006019 |  | PP-R冷水管 DN32 | 1.安装部位：室内 2.介质：生活给水 3.材质、规格：PP-R冷水管 DN232 4.连接形式：热熔连接 5.其他：含成品管卡、系统消毒、螺纹管件、钢塑螺纹转换管件等，其余满足设计及规范要求 | m | 20
分部小计
弱电视频工程
20 | 030502001020 |  | 12U机柜 | 1.名称：12U机柜 2.规格及型号：满足业主使用要求 3.安装方式：综合考虑 4.附件及数量：成套设备，包含系统图中的理线架、网络交换机、配线架、光纤跳线的熔接与安装、网络跳线的制作安装等所有工作内容，投标人综合报价，结算时不再调整 5.其他：未尽事宜满足设计及相关规范要求 | 台 | 1
本页小计
表-08
分部分项工程清单与计价表
工程名称： |  | 理县老仓干休所等3个老旧小区改造配套基础设施建设工程项目\理县人民医院新增及改造【安装工程】 |  |  |  | 标段： |  |  | 第8页共8页
序号 | 项目编码 |  | 项目名称 | 项目特征描述 | 计量 单位 | 工程量 | 金额（元）
[7 empty] | 综合单价 | 合价 | 其中
[9 empty] | 定额人工费 | 定额机械费 | 暂估价
21 | 030501013021 |  | 视频管理计算机 | 1.名称：视频管理计算机 2.组装形式：成套设备，包含显示器、主机、连接线缆、解码器等设备的安装工作 | 台 | 1
22 | 030507014022 |  | 46寸液晶拼接屏 | 1.名称：46寸液晶拼接屏 2.类别：显示设备 3.规格：46寸 4.功能参数：满足业主及使用的需要 5.附件及数量：成套设备，包含设备本体的安装及调试、与交换机之间连接的高清DVI/HDMI数据跳线，投标人综合投标报价，结算时不再调整 | 台 | 1
23 | 030506008023 |  | 视频系统调试 | 1.名称：视频系统调试 2.类别：调试 | 系统 | 1
分部小计
本页小计
合 计
表-08

## F.1.2 单价措施项目清单计价表(表-08)【理县人民医~1
单价措施项目清单与计价表
工程名称： |  | 理县老仓干休所等3个老旧小区改造配套基础设施建设工程项目\理县人民医院新增及改造【安装工程】 |  |  |  | 标段： |  |  | 第1页共1页
序号 | 项目编码 |  | 项目名称 | 项目特征描述 | 计量 单位 | 工程量 | 金额（元）
[7 empty] | 综合单价 | 合价 | 其中
[9 empty] | 定额人工费 | 定额机械费 | 暂估价
专业措施项目
1 | 031301017127 |  | 脚手架搭拆 | 1.场内、场外材料搬运 2.搭、拆脚手架 3.拆除脚手架后材料的堆放 | 项 | 1
2 | 031301018128 |  | 其他措施 | 1.投标人认为应该增加的其他措施项目，以项列计，包干使用 | 项 | 1
小计
本页小计
合 计
表-08

## F.4 总价措施项目清单与计价表(表-11)仅打印安全文明~1
总价措施项目清单与计价表
工程名称： | 理县老仓干休所等3个老旧小区改造配套基础设施建设工程项目\理县人民医院新增及改造【安装工程】 |  |  | 标段： |  | 第1页共1页
序 号 | 项目编码 | 项目名称 | 计算基础 | 费率 （%） | 金额 （元） | 调整费率 (%) | 调整后金额 (元) | 备注
定额(人工费+机械费)
1 | 031302001119 | 安全文明施工费 |  |  | 655.58
1.1 | ① | 环境保护费 | 分部分项工程及单价措施项目(定额人工费+定额机械费) |  | 51.88
1.2 | ② | 文明施工费 | 分部分项工程及单价措施项目(定额人工费+定额机械费) |  | 127.34
1.3 | ③ | 安全施工费 | 分部分项工程及单价措施项目(定额人工费+定额机械费) |  | 198.09
1.4 | ④ | 临时设施费 | 分部分项工程及单价措施项目(定额人工费+定额机械费) |  | 278.27
2 | 031302002120 | 夜间施工增加费
3 | 031302003121 | 非夜间施工增加
4 | 031302004122 | 二次搬运费
5 | 031302005123 | 冬雨季施工增加费
6 | 031302006124 | 已完工程及设备保护费
7 | 031302007125 | 高层施工增加费
8 | 031302008126 | 工程定位复测费
合计 |  |  |  |  | 655.58
注：按施工方案计算的措施费，若无“计算基础”和“费率”的数值，也可只填“金额”数值，但应在备注栏说明施工方案出处或计算方法。用于投标报价时，“调整费率”及“调整后的金额”无需填写。
表-11

## G.1 其他项目清单与计价汇总表(表-12)-带金额【理县~1
其他项目清单与计价汇总表
工程名称： | 理县老仓干休所等3个老旧小区改造配套基础设施建设工程项目\理县人民医院新增及改造【安装工程】 | 标段： |  | 第1页共1页
序号 | 项 目 名 称 | 金额(元) | 结算金额（元） | 备注
1 | 暂列金额 | 471.49 |  | 明细详见表-12-1
2 | 暂估价
2.1 | 材料(工程设备)暂估价/结算价 | - |  | 明细详见表-12-2
2.2 | 专业工程暂估价/结算价 |  |  | 明细详见表-12-3
3 | 计日工 |  |  | 明细详见表-12-4
4 | 总承包服务费 |  |  | 明细详见表-12-5
合 计 |  | 471.49 | - | -
注：材料（工程设备）暂估单价进入清单项目综合单价，此处不汇总。 表-12

## G.2 暂列金额明细表(表-12-1)【理县人民医院新增及~1
暂列金额明细表
工程名称： | 理县老仓干休所等3个老旧小区改造配套基础设施建设工程项目\理县人民医院新增及改造【安装工程】 | 标段： |  |  | 第1页共1页
序号 | 项目名称 |  | 计量单位 | 暂定金额(元) | 备注
1 | 暂列金额 |  | 项 | 471.49
合 计 |  |  |  | 471.49 | -
注：此表由招标人填写，如不能详列，也可只列暂定金额总额，投标人应将上述暂列金额计入投标总价中。 表-12-1

## F.1.1 分部分项工程清单计价表(表-08)【理县人民医~2
分部分项工程清单与计价表
工程名称： |  | 理县老仓干休所等3个老旧小区改造配套基础设施建设工程项目\理县人民医院新增及改造【总平安装工程】 |  |  |  | 标段： |  |  | 第1页共16页
序号 | 项目编码 |  | 项目名称 | 项目特征描述 | 计量 单位 | 工程量 | 金额（元）
[7 empty] | 综合单价 | 合价 | 其中
[9 empty] | 定额人工费 | 定额机械费 | 暂估价
电气工程
1 | 030411001001 |  | 电气配管 PC25 | 1.名称：电气配管 2.材质：刚性阻燃管 3.规格：PC25 4.配置形式：综合 5.附件及数量：包含穿引线、接头等所有工作内容 6.其他：满足设计及规范要求 | m | 111.06
2 | 030411001002 |  | 电气配管 PC40 | 1.名称：电气配管 2.材质：刚性阻燃管 3.规格：PC40 4.配置形式：综合 5.附件及数量：包含穿引线、接头等所有工作内容 6.其他：满足设计及规范要求 | m | 2.53
3 | 030502005003 |  | 双绞线缆 CAT.5e 4Pair UTP | 1.名称：双绞线缆 2.规格：CAT.5e 4Pair UTP 3.线缆对数：4对 4.敷设方式：综合 5.其他：满足设计及规范要求 | m | 117.06
本页小计
表-08
分部分项工程清单与计价表
工程名称： |  | 理县老仓干休所等3个老旧小区改造配套基础设施建设工程项目\理县人民医院新增及改造【总平安装工程】 |  |  |  | 标段： |  |  | 第2页共16页
序号 | 项目编码 |  | 项目名称 | 项目特征描述 | 计量 单位 | 工程量 | 金额（元）
[7 empty] | 综合单价 | 合价 | 其中
[9 empty] | 定额人工费 | 定额机械费 | 暂估价
4 | 030411004004 |  | 电气配线 RVV-2*1.0mm2 | 1.名称：电气配线 2.配线形式：综合 3.型号：RVV--0.45/0.75KV 4.规格：2*1.0mm2 5.材质：铜芯 6.其他：满足设计及规范要求 | m | 117.06
5 | 030408001005 |  | 电力电缆 YJV-0.6/1KV-5*10mm2 | 1.名称：电力电缆 2.型号：YJV-0.6/1KV- 3.规格：5*10mm2 4.材质：铜芯 5.敷设方式、部位：穿管(排管)、桥架、竖井、电缆沟(含揭盖沟盖板)敷设等综合考虑 6.电压等级（kV）：0.6/1KV 7.其他：未尽事宜满足设计及相关规范要求 | m | 2.59
本页小计
表-08
分部分项工程清单与计价表
工程名称： |  | 理县老仓干休所等3个老旧小区改造配套基础设施建设工程项目\理县人民医院新增及改造【总平安装工程】 |  |  |  | 标段： |  |  | 第3页共16页
序号 | 项目编码 |  | 项目名称 | 项目特征描述 | 计量 单位 | 工程量 | 金额（元）
[7 empty] | 综合单价 | 合价 | 其中
[9 empty] | 定额人工费 | 定额机械费 | 暂估价
6 | 030412007006 |  | 太阳能路灯 60W | 1.名称：太阳能路灯 2.型号：详设计 3.规格：60W ，H=5m 4.灯杆、灯具、及太阳能电池组件技术要求:详大样图说明 5.其他：太阳能路灯样式、选型按招标要求，同时需满足当地民族特色；含灯杆基础、垫层、模板安拆、钢筋的制作与安装、砖砌蓄电池井、固定灯杆地脚螺栓组件、二次灌浆、蓄电池井与灯杆基础连接管和导线、光源及杆内导线、接地和接线端子板等 | 套 | 21
7 | 030507008007 |  | 室外摄像机 | 1.名称：室外摄像机 2.型号及规格：200万像素网络红外高速球型摄像机 3.安装高度：距地3.0m | 台 | 3
本页小计
表-08
分部分项工程清单与计价表
工程名称： |  | 理县老仓干休所等3个老旧小区改造配套基础设施建设工程项目\理县人民医院新增及改造【总平安装工程】 |  |  |  | 标段： |  |  | 第4页共16页
序号 | 项目编码 |  | 项目名称 | 项目特征描述 | 计量 单位 | 工程量 | 金额（元）
[7 empty] | 综合单价 | 合价 | 其中
[9 empty] | 定额人工费 | 定额机械费 | 暂估价
8 | 030409002008 |  | 接地母线 -40*4mm | 1.名称：接地母线 2.材质：热镀锌扁钢 3.规格：-40*4mm 4.安装部位：综合 5.其他：满足设计及规范要求 | m | 12
9 | 030409001009 |  | 接地极 ∠50*5*2500mm | 1.名称：接地极 2.材质：热镀锌角钢 3.规格：∠50*5*2500mm 4.土质：综合 5.其他：满足设计及规范要求 | 根 | 6
10 | 030414011010 |  | 接地装置调试-接地极 | 1.名称：接地装置调试 2.类别：接地极 | 组 | 1
本页小计
表-08
分部分项工程清单与计价表
工程名称： |  | 理县老仓干休所等3个老旧小区改造配套基础设施建设工程项目\理县人民医院新增及改造【总平安装工程】 |  |  |  | 标段： |  |  | 第5页共16页
序号 | 项目编码 |  | 项目名称 | 项目特征描述 | 计量 单位 | 工程量 | 金额（元）
[7 empty] | 综合单价 | 合价 | 其中
[9 empty] | 定额人工费 | 定额机械费 | 暂估价
11 | 030413005011 |  | 砖砌强电手孔井 1200*900*2000 | 1.名称：强电手孔井 2.净规格尺寸：1200*900*2000mm 3.井底：200mm厚C25混凝土 4.井壁及侧墙：180mm厚MU20烧结普通砖、M5水泥砂浆砌筑 5.盖板采用120mm厚C30混凝土 6.井筒：φ800预制混凝土井筒 7.井盖：铸铁井盖 8.包含脚手架、模板的安装和拆卸、钢筋的制作与安装等所有工序 9.其余具体做法：详国标图集07SD101-8电力电缆井设计与安装P120 | 个 | 1
12 | 010101004012 |  | 挖装沟槽土石方 | 1.土石类别：综合 2.挖深度：综合 3.场内弃土运距：投标人现场踏勘综合考虑 | m3 | 49.39
本页小计
表-08
分部分项工程清单与计价表
工程名称： |  | 理县老仓干休所等3个老旧小区改造配套基础设施建设工程项目\理县人民医院新增及改造【总平安装工程】 |  |  |  | 标段： |  |  | 第6页共16页
序号 | 项目编码 |  | 项目名称 | 项目特征描述 | 计量 单位 | 工程量 | 金额（元）
[7 empty] | 综合单价 | 合价 | 其中
[9 empty] | 定额人工费 | 定额机械费 | 暂估价
13 | 010103001013 |  | 土方回填 | 1.密实度要求：符合设计及施工验收规范要求 2.填方材料品种：符合设计及施工验收规范要求 3.填方粒径要求：符合设计及施工验收规范要求 4.填方来源、运距：符合设计及施工验收规范要求 | m3 | 27.69
14 | 010103002014 |  | 余方弃置 | 1.废弃料品种：综合 2.运距：投标人自行考虑，包含弃土场地费等 | m3 | 7.18
分部小计
给排水工程
本页小计
表-08
分部分项工程清单与计价表
工程名称： |  | 理县老仓干休所等3个老旧小区改造配套基础设施建设工程项目\理县人民医院新增及改造【总平安装工程】 |  |  |  | 标段： |  |  | 第7页共16页
序号 | 项目编码 |  | 项目名称 | 项目特征描述 | 计量 单位 | 工程量 | 金额（元）
[7 empty] | 综合单价 | 合价 | 其中
[9 empty] | 定额人工费 | 定额机械费 | 暂估价
15 | 031001006015 |  | PE给水管 DN150 | 1.名称：PE给水管 2.材质：塑料 3.型号及规格：DN150 4.连接方式：综合考虑 5.使用部位：室内外综合考虑 6.管道压力试验、冲洗及吹扫、消毒：满足设计及相关规范要求 7.附件及数量：包含各种类型管件、管卡等所有工作内容 8.其他：未尽满足设计及相关规范要求 | m | 138.03
本页小计
表-08
分部分项工程清单与计价表
工程名称： |  | 理县老仓干休所等3个老旧小区改造配套基础设施建设工程项目\理县人民医院新增及改造【总平安装工程】 |  |  |  | 标段： |  |  | 第8页共16页
序号 | 项目编码 |  | 项目名称 | 项目特征描述 | 计量 单位 | 工程量 | 金额（元）
[7 empty] | 综合单价 | 合价 | 其中
[9 empty] | 定额人工费 | 定额机械费 | 暂估价
16 | 031001006016 |  | PE给水管 DN100 | 1.名称：PE给水管 2.材质：塑料 3.型号及规格：DN100 4.连接方式：综合考虑 5.使用部位：室内外综合考虑 6.管道压力试验、冲洗及吹扫、消毒：满足设计及相关规范要求 7.附件及数量：包含各种类型管件、管卡等所有工作内容 8.其他：未尽满足设计及相关规范要求 | m | 14.33
本页小计
表-08
分部分项工程清单与计价表
工程名称： |  | 理县老仓干休所等3个老旧小区改造配套基础设施建设工程项目\理县人民医院新增及改造【总平安装工程】 |  |  |  | 标段： |  |  | 第9页共16页
序号 | 项目编码 |  | 项目名称 | 项目特征描述 | 计量 单位 | 工程量 | 金额（元）
[7 empty] | 综合单价 | 合价 | 其中
[9 empty] | 定额人工费 | 定额机械费 | 暂估价
17 | 031001006017 |  | 双壁波纹排水管 DN300 | 1.名称：双壁波纹排水管 2.材质：硬聚氯乙烯双壁波纹管 3.型号及规格：DN300 4.使用部位：室外 5.介质：污水 6.附件及数量：包含各种管件及橡胶密封圈等所有附件的安装 7.灌水试验：满足设计及规范 8.其他：未尽事宜满足设计及相关规范要求 | m | 68.24
本页小计
表-08
分部分项工程清单与计价表
工程名称： |  | 理县老仓干休所等3个老旧小区改造配套基础设施建设工程项目\理县人民医院新增及改造【总平安装工程】 |  |  |  | 标段： |  |  | 第10页共16页
序号 | 项目编码 |  | 项目名称 | 项目特征描述 | 计量 单位 | 工程量 | 金额（元）
[7 empty] | 综合单价 | 合价 | 其中
[9 empty] | 定额人工费 | 定额机械费 | 暂估价
18 | 031001006018 |  | 双壁波纹雨水管 DN200 | 1.名称：双壁波纹雨水管 2.材质：硬聚氯乙烯双壁波纹管 3.型号及规格：DN200 4.使用部位：室外 5.介质：雨水 6.附件及数量：包含各种管件及橡胶密封圈等所有附件的安装 7.灌水试验：满足设计及规范 8.其他：未尽事宜满足设计及相关规范要求 | m | 6.86
本页小计
表-08
分部分项工程清单与计价表
工程名称： |  | 理县老仓干休所等3个老旧小区改造配套基础设施建设工程项目\理县人民医院新增及改造【总平安装工程】 |  |  |  | 标段： |  |  | 第11页共16页
序号 | 项目编码 |  | 项目名称 | 项目特征描述 | 计量 单位 | 工程量 | 金额（元）
[7 empty] | 综合单价 | 合价 | 其中
[9 empty] | 定额人工费 | 定额机械费 | 暂估价
19 | 031001006019 |  | 双壁波纹雨水管 DN300 | 1.名称：双壁波纹雨水管 2.材质：硬聚氯乙烯双壁波纹管 3.型号及规格：DN300 4.使用部位：室外 5.介质：雨水 6.附件及数量：包含各种管件及橡胶密封圈等所有附件的安装 7.灌水试验：满足设计及规范 8.其他：未尽事宜满足设计及相关规范要求 | m | 40.41
20 | 030901011020 |  | 室外消火栓 | 1.名称：室外消火栓 2.安装方式：详设计 3.型号、规格：综合 4.附件材质、规格：含底座、短管、管件、阀门等，其余满足设计及规范要求 | 套 | 1
本页小计
表-08
分部分项工程清单与计价表
工程名称： |  | 理县老仓干休所等3个老旧小区改造配套基础设施建设工程项目\理县人民医院新增及改造【总平安装工程】 |  |  |  | 标段： |  |  | 第12页共16页
序号 | 项目编码 |  | 项目名称 | 项目特征描述 | 计量 单位 | 工程量 | 金额（元）
[7 empty] | 综合单价 | 合价 | 其中
[9 empty] | 定额人工费 | 定额机械费 | 暂估价
21 | 040504001021 |  | 阀门井 φ1200 | 1.名称：砖砌阀门井 2.型号及规格：φ1200 3.垫层：100mm厚C10混凝土 4.井底：200mm厚C25混凝土 5.井室及井墙：MU10级砖M10水泥砂浆 6.井筒：φ800砖砌 7.井顶：150mm厚C25预制盖板 8.包含钢筋及模板、踏步的安拆 9.井座及井盖：在汽车道上的为D400重型铸铁井盖,其余为轻型铸铁井盖或钢筋混凝土井盖 10.其他：具体做法参照国标图集05S502-P16 | 座 | 2
本页小计
表-08
分部分项工程清单与计价表
工程名称： |  | 理县老仓干休所等3个老旧小区改造配套基础设施建设工程项目\理县人民医院新增及改造【总平安装工程】 |  |  |  | 标段： |  |  | 第13页共16页
序号 | 项目编码 |  | 项目名称 | 项目特征描述 | 计量 单位 | 工程量 | 金额（元）
[7 empty] | 综合单价 | 合价 | 其中
[9 empty] | 定额人工费 | 定额机械费 | 暂估价
22 | 031003003022 |  | 闸阀 DN150 | 1.名称：闸阀 2.材质：综合考虑 3.型号及规格：DN150 4.连接方式：法兰连接 5.附件及数量：包含连接法兰等附件的安装 6.其他：未尽事宜满足设计及相关规范要求 | 个 | 2
23 | 040504003023 |  | 塑料排水检查井 | 1.名称：塑料排水检查井 2.材质：塑料 3.规格：φ700 4.具体做法：详国标图集08SS523 | 座 | 8
24 | 040504003024 |  | 塑料雨水检查井 | 1.名称：塑料雨水检查井 2.材质：塑料 3.规格：φ700 4.具体做法：详国标图集08SS523 | 座 | 4
本页小计
表-08
分部分项工程清单与计价表
工程名称： |  | 理县老仓干休所等3个老旧小区改造配套基础设施建设工程项目\理县人民医院新增及改造【总平安装工程】 |  |  |  | 标段： |  |  | 第14页共16页
序号 | 项目编码 |  | 项目名称 | 项目特征描述 | 计量 单位 | 工程量 | 金额（元）
[7 empty] | 综合单价 | 合价 | 其中
[9 empty] | 定额人工费 | 定额机械费 | 暂估价
25 | 040504009025 |  | 单篦砖砌雨水口 | 1.名称：单篦砖砌雨水口 2.基础：100mm厚C15混凝土 3.井壁及井墙：240mm厚M10水泥砂浆砌MU10砖 4.井篦：铸铁井篦 5.包含模板的安装与拆卸 6.其他：具体做法详国标图集06M201-8，6页 | 座 | 2
26 | 010101004026 |  | 挖装沟槽土石方 | 1.土石类别：综合 2.挖深度：综合 3.场内弃土运距：投标人现场踏勘综合考虑 | m3 | 204.45
本页小计
表-08
分部分项工程清单与计价表
工程名称： |  | 理县老仓干休所等3个老旧小区改造配套基础设施建设工程项目\理县人民医院新增及改造【总平安装工程】 |  |  |  | 标段： |  |  | 第15页共16页
序号 | 项目编码 |  | 项目名称 | 项目特征描述 | 计量 单位 | 工程量 | 金额（元）
[7 empty] | 综合单价 | 合价 | 其中
[9 empty] | 定额人工费 | 定额机械费 | 暂估价
27 | 010103001027 |  | 砂砾石回填 | 1.填方材料品种、粒径及密实度要求：符合设计、规范要求 2.适用部位：设计图要求采用砂砾石回填的所有部位 3.回填方式：投标人综合考虑 4.填方来源、运输方式、运输距离：投标人综合考虑 5.其它：满足设计及规范要求 | m3 | 20.65
28 | 010103001028 |  | 土方回填 | 1.密实度要求：符合设计及施工验收规范要求 2.填方材料品种：符合设计及施工验收规范要求 3.填方粒径要求：符合设计及施工验收规范要求 4.填方来源、运距：符合设计及施工验收规范要求 | m3 | 165.02
29 | 010103002029 |  | 余方弃置 | 1.废弃料品种：综合 2.运距：投标人自行考虑，包含弃土场地费等 | m3 | 39.43
本页小计
表-08
分部分项工程清单与计价表
工程名称： |  | 理县老仓干休所等3个老旧小区改造配套基础设施建设工程项目\理县人民医院新增及改造【总平安装工程】 |  |  |  | 标段： |  |  | 第16页共16页
序号 | 项目编码 |  | 项目名称 | 项目特征描述 | 计量 单位 | 工程量 | 金额（元）
[7 empty] | 综合单价 | 合价 | 其中
[9 empty] | 定额人工费 | 定额机械费 | 暂估价
分部小计
本页小计
合 计
表-08

## F.1.2 单价措施项目清单计价表(表-08)【理县人民医~2
单价措施项目清单与计价表
工程名称： |  | 理县老仓干休所等3个老旧小区改造配套基础设施建设工程项目\理县人民医院新增及改造【总平安装工程】 |  |  |  | 标段： |  |  | 第1页共1页
序号 | 项目编码 |  | 项目名称 | 项目特征描述 | 计量 单位 | 工程量 | 金额（元）
[7 empty] | 综合单价 | 合价 | 其中
[9 empty] | 定额人工费 | 定额机械费 | 暂估价
专业措施项目
1 | 031301017166 |  | 脚手架搭拆 | 1.场内、场外材料搬运 2.搭、拆脚手架 3.拆除脚手架后材料的堆放 | 项 | 1
2 | 031301018167 |  | 其他措施 | 1.投标人认为应该增加的其他措施项目，以项列计，包干使用 | 项 | 1
小计
本页小计
合 计
表-08

## F.4 总价措施项目清单与计价表(表-11)仅打印安全文明~2
总价措施项目清单与计价表
工程名称： | 理县老仓干休所等3个老旧小区改造配套基础设施建设工程项目\理县人民医院新增及改造【总平安装工程】 |  |  | 标段： |  | 第1页共1页
序 号 | 项目编码 | 项目名称 | 计算基础 | 费率 （%） | 金额 （元） | 调整费率 (%) | 调整后金额 (元) | 备注
定额(人工费+机械费)
1 | 031302001158 | 安全文明施工费 |  |  | 5574.16
1.1 | ① | 环境保护费 | 分部分项工程及单价措施项目(定额人工费+定额机械费) |  | 441.12
1.2 | ② | 文明施工费 | 分部分项工程及单价措施项目(定额人工费+定额机械费) |  | 1082.75
1.3 | ③ | 安全施工费 | 分部分项工程及单价措施项目(定额人工费+定额机械费) |  | 1684.28
1.4 | ④ | 临时设施费 | 分部分项工程及单价措施项目(定额人工费+定额机械费) |  | 2366.01
2 | 031302002159 | 夜间施工增加费
3 | 031302003160 | 非夜间施工增加
4 | 031302004161 | 二次搬运费
5 | 031302005162 | 冬雨季施工增加费
6 | 031302006163 | 已完工程及设备保护费
7 | 031302007164 | 高层施工增加费
8 | 031302008165 | 工程定位复测费
合计 |  |  |  |  | 5574.16
注：按施工方案计算的措施费，若无“计算基础”和“费率”的数值，也可只填“金额”数值，但应在备注栏说明施工方案出处或计算方法。用于投标报价时，“调整费率”及“调整后的金额”无需填写。
表-11

## G.1 其他项目清单与计价汇总表(表-12)-带金额【理县~2
其他项目清单与计价汇总表
工程名称： | 理县老仓干休所等3个老旧小区改造配套基础设施建设工程项目\理县人民医院新增及改造【总平安装工程】 | 标段： |  | 第1页共1页
序号 | 项 目 名 称 | 金额(元) | 结算金额（元） | 备注
1 | 暂列金额 | 3498.33 |  | 明细详见表-12-1
2 | 暂估价
2.1 | 材料(工程设备)暂估价/结算价 | - |  | 明细详见表-12-2
2.2 | 专业工程暂估价/结算价 |  |  | 明细详见表-12-3
3 | 计日工 |  |  | 明细详见表-12-4
4 | 总承包服务费 |  |  | 明细详见表-12-5
合 计 |  | 3498.33 | - | -
注：材料（工程设备）暂估单价进入清单项目综合单价，此处不汇总。 表-12

## G.2 暂列金额明细表(表-12-1)【理县人民医院新增及~2
暂列金额明细表
工程名称： | 理县老仓干休所等3个老旧小区改造配套基础设施建设工程项目\理县人民医院新增及改造【总平安装工程】 | 标段： |  |  | 第1页共1页
序号 | 项目名称 |  | 计量单位 | 暂定金额(元) | 备注
1 | 暂列金额 |  | 项 | 3498.33
合 计 |  |  |  | 3498.33 | -
注：此表由招标人填写，如不能详列，也可只列暂定金额总额，投标人应将上述暂列金额计入投标总价中。 表-12-1

## F.1.1 分部分项工程清单计价表(表-08)【理县经济商务~
分部分项工程清单与计价表
工程名称： |  | 理县老仓干休所等3个老旧小区改造配套基础设施建设工程项目\理县经济商务局新增及改造【建筑与装饰工程】 |  |  |  | 标段： |  |  | 第1页共22页
序号 | 项目编码 |  | 项目名称 | 项目特征描述 | 计量 单位 | 工程量 | 金额（元）
[7 empty] | 综合单价 | 合价 | 其中
[9 empty] | 定额人工费 | 定额机械费 | 暂估价
总平
1 | 011601001001 |  | 围墙拆除 | 1.砌体名称 ：围墙拆除 2.砌体材质 ：综合 3.拆除高度 ：3m 4.拆除砌体的截面尺寸 ：详设计 5.具体做法详设计图纸 6.其他要求符合设计及施工验收规范要求 | m | 13
2 | 011605001002 |  | 原有石材地面拆除 | 1.原有石材地面拆除 2.剔除平整，清理干净 3.具体做法详设计图纸 4.其他要求符合设计及施工验收规范也要求 | m2 | 71.06
3 | 011102001003 |  | 30厚300*800大理石铺地 | 1.素土夯实密实，压实度≥93% 2.200厚碎石碾压密实 3.30厚粗砂层 4.30厚300*800大理石铺地，齐缝拼接 5.具体做法详设计图纸 6.其他要求符合设计及施工验收规范要求 | m2 | 71.06
本页小计
表-08
分部分项工程清单与计价表
工程名称： |  | 理县老仓干休所等3个老旧小区改造配套基础设施建设工程项目\理县经济商务局新增及改造【建筑与装饰工程】 |  |  |  | 标段： |  |  | 第2页共22页
序号 | 项目编码 |  | 项目名称 | 项目特征描述 | 计量 单位 | 工程量 | 金额（元）
[7 empty] | 综合单价 | 合价 | 其中
[9 empty] | 定额人工费 | 定额机械费 | 暂估价
4 | 011602001004 |  | 原有160厚砼地面拆除 | 1.原有砼地面拆除 2.剔除平整，清理干净 3.具体做法详设计图纸 4.其他要求符合设计及施工验收规范也要求 | m2 | 1221.89
5 | 011101003005 |  | 160厚C20地面硬化 | 1.原道路路基 2.160厚C20砼地面（分块捣制密实，每块路面6m*6m) 3.4mm混凝土压膜 4.具体做法详设计图纸 5.其他要求符合设计及施工验收规范要求 | m2 | 1221.89
6 | 020510004006 |  | 木质座椅 | 1.L50*5角钢 2.30厚防腐木板,60宽间距20 3.具体做法详设计图纸 4.其他要求符合设计及施工验收规范要求 | m | 6
本页小计
表-08
分部分项工程清单与计价表
工程名称： |  | 理县老仓干休所等3个老旧小区改造配套基础设施建设工程项目\理县经济商务局新增及改造【建筑与装饰工程】 |  |  |  | 标段： |  |  | 第3页共22页
序号 | 项目编码 |  | 项目名称 | 项目特征描述 | 计量 单位 | 工程量 | 金额（元）
[7 empty] | 综合单价 | 合价 | 其中
[9 empty] | 定额人工费 | 定额机械费 | 暂估价
7 | 010507001007 |  | 散水 | 1.20厚1：2.5水泥砂浆粉面 2.60厚C15砼 3.100厚C20混凝土垫层 4.素土夯实 5.具体做法详设计图纸及西南18J812-2/7 6.其他要求符合设计及施工验收规范要求 | m2 | 158.9
8 | 010507004008 |  | 台阶 | 1.素土夯实 2.100厚C15砼垫层 3.60厚C15砼 4.20厚1：2水泥砂浆面层 5.具体做法详设计图纸 6.其他要求符合设计及施工验收规范要求 | m2 | 4.62
9 | 011201004009 |  | 立面砂浆找平层 | 1.基层类型 2.8厚1：3防水砂浆找平层打底（防水剂掺量5%），7厚1：2.5水泥砂浆罩面 3.具体做法详设计图纸 4.其他要求符合设计及施工验收规范要求 | m2 | 108.64
本页小计
表-08
分部分项工程清单与计价表
工程名称： |  | 理县老仓干休所等3个老旧小区改造配套基础设施建设工程项目\理县经济商务局新增及改造【建筑与装饰工程】 |  |  |  | 标段： |  |  | 第4页共22页
序号 | 项目编码 |  | 项目名称 | 项目特征描述 | 计量 单位 | 工程量 | 金额（元）
[7 empty] | 综合单价 | 合价 | 其中
[9 empty] | 定额人工费 | 定额机械费 | 暂估价
10 | 011406001010 |  | 真石漆 | 1.真石漆 2.具体做法详设计图纸 3.其他要求符合设计及施工验收规范要求 | m2 | 108.64
11 | 050102013011 |  | 散播草籽 | 1.草皮种类：详见设计图纸 2.铺种方式：散播草籽 3.养护期：成活养护为1个月，保存养护为1年 4.其他：种植要求详见各图纸说明,达到设计及施工规范要求月 | m2 | 62.41
12 | 010805001012 |  | 自动启闸系统大门（成品安装） | 1.自动启闸系统大门（成品安装） 2.具体要求达到设计及建设单位使用 | 套 | 1
13 | 011501001013 |  | 成品卫生间 | 1.成品卫生间（成品安装） 2.具体要求达到设计及建设单位使用 | 个 | 1
14 | 011501001014 |  | 成品门卫室 | 1.成品门卫室（成品安装） 2.具体要求达到设计及建设单位使用 | 个 | 1
本页小计
表-08
分部分项工程清单与计价表
工程名称： |  | 理县老仓干休所等3个老旧小区改造配套基础设施建设工程项目\理县经济商务局新增及改造【建筑与装饰工程】 |  |  |  | 标段： |  |  | 第5页共22页
序号 | 项目编码 |  | 项目名称 | 项目特征描述 | 计量 单位 | 工程量 | 金额（元）
[7 empty] | 综合单价 | 合价 | 其中
[9 empty] | 定额人工费 | 定额机械费 | 暂估价
15 | 010101001015 |  | 拆除原有建筑 | 1.拆除原有建筑 2.建渣外运综合考虑到单价中 | m2 | 90.24
16 | 050305010016 |  | 成品健身器材 | 1.成品健身器材 2.具体要求达到设计及建设单位使用 3.具体做法详设计图纸 4.其他要求符合设计及建设单位要求 | 组 | 9
17 | 011405001017 |  | 原屋面清理后刷黑色面漆两遍 | 1.原屋面清理后刷黑色面漆两遍（屋面清理综合考虑到单价中） 2.具体做法详设计图纸 3.其他要求符合设计及施工验收规范 | m2 | 52.75
18 | 011604002018 |  | 原有墙面腻子层拆除 | 1.原有墙面腻子层拆除 2.建渣外运投标人踏勘现场后自行考虑，人工、机械运输投标人踏勘现场后自行考虑，结算不做调整 | m2 | 160
本页小计
表-08
分部分项工程清单与计价表
工程名称： |  | 理县老仓干休所等3个老旧小区改造配套基础设施建设工程项目\理县经济商务局新增及改造【建筑与装饰工程】 |  |  |  | 标段： |  |  | 第6页共22页
序号 | 项目编码 |  | 项目名称 | 项目特征描述 | 计量 单位 | 工程量 | 金额（元）
[7 empty] | 综合单价 | 合价 | 其中
[9 empty] | 定额人工费 | 定额机械费 | 暂估价
19 | 011406003019 |  | 满刮腻子 | 1.基层类型：综合 2.腻子种类：腻子品种综合考虑，耐水腻子、普通腻子综合考虑 3.刮腻子遍数：两遍 4.其他：满足设计规范要求 | m2 | 160
20 | 011406001020 |  | 外墙乳胶漆 | 1..外墙乳胶漆两遍 2.具体做法详设计图纸 3.其他要求符合设计及施工验收规范要求 | m2 | 160
21 | 010401014021 |  | 排水沟（水篦子） | 1.沟截面尺寸:详图集西南18J812-4-2b 2.20厚1:2.5防水水泥砂浆粉光 3.M5水泥砂浆砌砖 4.100厚C10混凝土垫层 5.综合单价内含土方挖、填、弃土运距、砌砖、抹灰，沟盖板、铸铁篦子及钢筋制作安装（石材盖板、砼盖板综合考虑） 6.其他要求符合设计及施工验收规范要求 | m | 8.21
本页小计
表-08
分部分项工程清单与计价表
工程名称： |  | 理县老仓干休所等3个老旧小区改造配套基础设施建设工程项目\理县经济商务局新增及改造【建筑与装饰工程】 |  |  |  | 标段： |  |  | 第7页共22页
序号 | 项目编码 |  | 项目名称 | 项目特征描述 | 计量 单位 | 工程量 | 金额（元）
[7 empty] | 综合单价 | 合价 | 其中
[9 empty] | 定额人工费 | 定额机械费 | 暂估价
22 | 010902001022 |  | 屋面4厚SBS改性沥青防水 | 1.卷材品种、规格、厚度：4厚SBS改性沥青防水，同材性胶粘剂二道 2.其他：满足设计规范要求 | m2 | 483.87
23 | 010902001023 |  | 重做防水屋面 | 1、40厚细石混凝土加4%防水剂,内配∅4双向钢筋中距200.提浆压光,分格缝≤ 2000×2000，宽30 2、隔离层：刷沥青玛蹄脂一道 3、刷底胶剂一道（材性同上） 4、找平层：25mm厚1：3水泥砂浆 | m2 | 428
24 | 011607001024 |  | 屋面拆除 | 1.拆除原有屋面 2.刚性层厚度：40厚 3.拆除原防水层以综合考虑，结算不在另计 4.拆除后清理 | m2 | 428
分部小计
花池
本页小计
表-08
分部分项工程清单与计价表
工程名称： |  | 理县老仓干休所等3个老旧小区改造配套基础设施建设工程项目\理县经济商务局新增及改造【建筑与装饰工程】 |  |  |  | 标段： |  |  | 第8页共22页
序号 | 项目编码 |  | 项目名称 | 项目特征描述 | 计量 单位 | 工程量 | 金额（元）
[7 empty] | 综合单价 | 合价 | 其中
[9 empty] | 定额人工费 | 定额机械费 | 暂估价
25 | 010101003025 |  | 挖沟槽、基坑土方 | 1.土壤类别：综合考虑 2.挖土深度 ：综合考虑 3.弃土运距：投标人踏勘现场后自行考虑 | m3 | 28.883
26 | 010103001026 |  | 回填方 | 1.密实度要求 ：符合设计及施工验收规范要求 2.填方材料品种 ：符合设计及施工验收规范要求 3.填方粒径要求 ：符合设计及施工验收规范要求 4.填方来源、运距：符合设计及施工验收规范要求 | m3 | 19.202
27 | 010501001027 |  | 碎石垫层 | 1.100厚碎石垫层 2.具体做法详设计图纸 3.其他要求符合设计及施工验收规范要求 | m3 | 2.475
28 | 010103002028 |  | 余方弃置 | 1.废弃料品种：土方 2.运距：由投标人自行考虑 | m3 | 9.681
本页小计
表-08
分部分项工程清单与计价表
工程名称： |  | 理县老仓干休所等3个老旧小区改造配套基础设施建设工程项目\理县经济商务局新增及改造【建筑与装饰工程】 |  |  |  | 标段： |  |  | 第9页共22页
序号 | 项目编码 |  | 项目名称 | 项目特征描述 | 计量 单位 | 工程量 | 金额（元）
[7 empty] | 综合单价 | 合价 | 其中
[9 empty] | 定额人工费 | 定额机械费 | 暂估价
29 | 010501001029 |  | C20垫层 | 1.混凝土种类：C20混凝土 2.混凝土拌合料:骨料粒径综合，满足设计及施工验收规范要求 3.砼的所有外加剂的费用含在综合单价中，配合比掺入材料详设计图 4.砼的输送方式、添加剂、泵送费、运输费、电费等费用投标人在综合单价中综合考虑 | m3 | 2.475
30 | 010401001030 |  | M5水泥砂浆页岩实心砖基础 | 1.砖品种、规格、强度等级：页岩实心砖 2.基础类型：砖基础 3.砂浆强度等级：M5水泥砂浆 | m3 | 4.731
31 | 010401003031 |  | M5水泥砂浆页岩实心砖 | 1.砖品种、规格、强度等级：页岩实心砖 2.墙体类型：砖墙 3.砂浆强度等级、配合比：M5水泥砂浆 | m3 | 4.149
本页小计
表-08
分部分项工程清单与计价表
工程名称： |  | 理县老仓干休所等3个老旧小区改造配套基础设施建设工程项目\理县经济商务局新增及改造【建筑与装饰工程】 |  |  |  | 标段： |  |  | 第10页共22页
序号 | 项目编码 |  | 项目名称 | 项目特征描述 | 计量 单位 | 工程量 | 金额（元）
[7 empty] | 综合单价 | 合价 | 其中
[9 empty] | 定额人工费 | 定额机械费 | 暂估价
32 | 011102001032 |  | 300*600*50芝麻黑光面压顶 | 1.结合层厚度、砂浆配合比：20厚1:2防水水泥砂浆 2.面层材料品种、规格、颜色：300*600*50芝麻黑光面 3.其他：满足设计规范要求 | m2 | 10.919
33 | 011204003033 |  | 300*300方雨花石面砖 | 1.墙体类型：综合 2.安装方式：水泥砂浆粘贴 3.面层材料品种、规格、颜色：300*300方雨花石面砖 4.20厚1:2水泥砂浆掺5%防水剂 5.其他：满足设计规范要求 | m2 | 14.558
34 | 011201004034 |  | 20厚1:2水泥砂浆掺5%防水剂（内侧） | 1.基层类型：综合 2.找平层砂浆厚度、配合比：20厚1:2水泥砂浆掺5%防水剂 | m2 | 24.749
分部小计
围墙
本页小计
表-08
分部分项工程清单与计价表
工程名称： |  | 理县老仓干休所等3个老旧小区改造配套基础设施建设工程项目\理县经济商务局新增及改造【建筑与装饰工程】 |  |  |  | 标段： |  |  | 第11页共22页
序号 | 项目编码 |  | 项目名称 | 项目特征描述 | 计量 单位 | 工程量 | 金额（元）
[7 empty] | 综合单价 | 合价 | 其中
[9 empty] | 定额人工费 | 定额机械费 | 暂估价
35 | 010101003035 |  | 挖沟槽、基坑土方 | 1.土壤类别：综合考虑 2.挖土深度 ：综合考虑 3.弃土运距：投标人踏勘现场后自行考虑 | m3 | 20.386
36 | 010103001036 |  | 回填方 | 1.密实度要求 ：符合设计及施工验收规范要求 2.填方材料品种 ：符合设计及施工验收规范要求 3.填方粒径要求 ：符合设计及施工验收规范要求 4.填方来源、运距：符合设计及施工验收规范要求 | m3 | 15.8
37 | 010103002037 |  | 余方弃置 | 1.废弃料品种：土方 2.运距：由投标人自行考虑 | m3 | 4.59
38 | 010501001038 |  | 碎石垫层 | 1.100厚碎石垫层 2.具体做法详设计图纸 3.其他要求符合设计及施工验收规范要求 | m3 | 1.611
本页小计
表-08
分部分项工程清单与计价表
工程名称： |  | 理县老仓干休所等3个老旧小区改造配套基础设施建设工程项目\理县经济商务局新增及改造【建筑与装饰工程】 |  |  |  | 标段： |  |  | 第12页共22页
序号 | 项目编码 |  | 项目名称 | 项目特征描述 | 计量 单位 | 工程量 | 金额（元）
[7 empty] | 综合单价 | 合价 | 其中
[9 empty] | 定额人工费 | 定额机械费 | 暂估价
39 | 010501002039 |  | C15 带形基础 | 1.混凝土种类：C15混凝土 2.混凝土拌合料:骨料粒径综合，满足设计及施工验收规范要求 3.砼的所有外加剂的费用含在综合单价中，配合比掺入材料详设计图 4.砼的输送方式、添加剂、泵送费、运输费、电费等费用投标人在综合单价中综合考虑 | m3 | 2.972
40 | 010401009040 |  | 实心砖柱 | 1.砖品种、规格、强度等级：页岩实心砖 2.砂浆强度等级、配合比：M5水泥砂浆 3.具体做法详设计图纸 4.其他要求符合设计及施工验收规范要求 | m3 | 4
41 | 011202001041 |  | 围墙抹灰 | 1.14厚1:3水泥砂浆打底（内参防水剂），两次成活 2.具体做法详设计图纸 3.其他要求符合设计及施工验收规范要求 | m2 | 81.25
本页小计
表-08
分部分项工程清单与计价表
工程名称： |  | 理县老仓干休所等3个老旧小区改造配套基础设施建设工程项目\理县经济商务局新增及改造【建筑与装饰工程】 |  |  |  | 标段： |  |  | 第13页共22页
序号 | 项目编码 |  | 项目名称 | 项目特征描述 | 计量 单位 | 工程量 | 金额（元）
[7 empty] | 综合单价 | 合价 | 其中
[9 empty] | 定额人工费 | 定额机械费 | 暂估价
42 | 010401003042 |  | 实心砖墙围墙 | 1.砖品种、规格、强度等级：页岩实心砖 2.砂浆强度等级、配合比：M5水泥砂浆 3.水泥砂浆防潮层综合考虑到单价中 4.具体做法详设计图纸 5.其他要求符合设计及施工验收规范要求 | m3 | 10.144
43 | 011204003043 |  | 仿青砖贴面 | 1.8厚1：0.15：2水泥砂浆（内参建筑胶） 2.仿青砖外墙面砖 3.具体做法详设计图纸 4.其他要求符合设计及施工验收规范要求 | m2 | 138.23
44 | 010903003044 |  | 水泥砂浆防潮层 | 1.防水层做法：水泥砂浆防潮层 2.砂浆厚度、配合比：水泥砂浆M5 3.其他：满足设计规范要求 | m2 | 3.95
45 | 011605002045 |  | 立面块料拆除 | 1.拆除的基层类型：综合 2.饰面材料种类：面砖 | m2 | 52.04
分部小计
树池
本页小计
表-08
分部分项工程清单与计价表
工程名称： |  | 理县老仓干休所等3个老旧小区改造配套基础设施建设工程项目\理县经济商务局新增及改造【建筑与装饰工程】 |  |  |  | 标段： |  |  | 第14页共22页
序号 | 项目编码 |  | 项目名称 | 项目特征描述 | 计量 单位 | 工程量 | 金额（元）
[7 empty] | 综合单价 | 合价 | 其中
[9 empty] | 定额人工费 | 定额机械费 | 暂估价
46 | 010101003046 |  | 挖沟槽、基坑土方 | 1.土壤类别：综合考虑 2.挖土深度 ：综合考虑 3.弃土运距：投标人踏勘现场后自行考虑 | m3 | 12.94
47 | 010103001047 |  | 回填方 | 1.密实度要求 ：符合设计及施工验收规范要求 2.填方材料品种 ：符合设计及施工验收规范要求 3.填方粒径要求 ：符合设计及施工验收规范要求 4.填方来源、运距：符合设计及施工验收规范要求 | m3 | 10.25
48 | 010103002048 |  | 余方弃置 | 1.废弃料品种：土方 2.运距：由投标人自行考虑 | m3 | 2.69
49 | 010501001049 |  | 碎石垫层 | 1.100厚碎石垫层 2.具体做法详设计图纸 3.其他要求符合设计及施工验收规范要求 | m3 | 0.84
本页小计
表-08
分部分项工程清单与计价表
工程名称： |  | 理县老仓干休所等3个老旧小区改造配套基础设施建设工程项目\理县经济商务局新增及改造【建筑与装饰工程】 |  |  |  | 标段： |  |  | 第15页共22页
序号 | 项目编码 |  | 项目名称 | 项目特征描述 | 计量 单位 | 工程量 | 金额（元）
[7 empty] | 综合单价 | 合价 | 其中
[9 empty] | 定额人工费 | 定额机械费 | 暂估价
50 | 010501001050 |  | C20垫层 | 1.混凝土种类：C20混凝土 2.混凝土拌合料:骨料粒径综合，满足设计及施工验收规范要求 3.砼的所有外加剂的费用含在综合单价中，配合比掺入材料详设计图 4.砼的输送方式、添加剂、泵送费、运输费、电费等费用投标人在综合单价中综合考虑 | m3 | 0.84
51 | 010401001051 |  | M5水泥砂浆页岩实心砖基础 | 1.砖品种、规格、强度等级：页岩实心砖 2.基础类型：砖基础 3.砂浆强度等级：M5水泥砂浆 | m3 | 1.01
52 | 010401003052 |  | M5水泥砂浆页岩实心砖 | 1.砖品种、规格、强度等级：页岩实心砖 2.墙体类型：砖墙 3.砂浆强度等级、配合比：M5水泥砂浆 | m3 | 1.51
本页小计
表-08
分部分项工程清单与计价表
工程名称： |  | 理县老仓干休所等3个老旧小区改造配套基础设施建设工程项目\理县经济商务局新增及改造【建筑与装饰工程】 |  |  |  | 标段： |  |  | 第16页共22页
序号 | 项目编码 |  | 项目名称 | 项目特征描述 | 计量 单位 | 工程量 | 金额（元）
[7 empty] | 综合单价 | 合价 | 其中
[9 empty] | 定额人工费 | 定额机械费 | 暂估价
53 | 011102001053 |  | 300*600*50芝麻黑光面压顶 | 1.结合层厚度、砂浆配合比：20厚1:2防水水泥砂浆 2.面层材料品种、规格、颜色：300*600*50芝麻黑光面 3.其他：满足设计规范要求 | m2 | 3.36
54 | 011201004054 |  | 20厚1:2水泥砂浆掺5%防水剂（内侧） | 1.基层类型：综合 2.找平层砂浆厚度、配合比：20厚1:2水泥砂浆掺5%防水剂 | m2 | 20.66
55 | 011102001055 |  | 400*600*20芝麻灰烧面 | 1.墙体类型：综合 2.安装方式：水泥砂浆粘贴 3.面层材料品种、规格、颜色：400*600*20芝麻灰烧面 4.20厚1:2水泥砂浆掺5%防水剂 5.其他：满足设计规范要求 | m2 | 15.62
分部小计
扶壁式挡土墙
本页小计
表-08
分部分项工程清单与计价表
工程名称： |  | 理县老仓干休所等3个老旧小区改造配套基础设施建设工程项目\理县经济商务局新增及改造【建筑与装饰工程】 |  |  |  | 标段： |  |  | 第17页共22页
序号 | 项目编码 |  | 项目名称 | 项目特征描述 | 计量 单位 | 工程量 | 金额（元）
[7 empty] | 综合单价 | 合价 | 其中
[9 empty] | 定额人工费 | 定额机械费 | 暂估价
56 | 010101003056 |  | 挖沟槽、基坑土方 | 1.土壤类别：综合考虑 2.挖土深度 ：综合考虑 3.弃土运距：投标人踏勘现场后自行考虑 | m3 | 202.03
57 | 010103001057 |  | 回填方 | 1.密实度要求 ：符合设计及施工验收规范要求 2.填方材料品种 ：符合设计及施工验收规范要求 3.填方粒径要求 ：符合设计及施工验收规范要求 4.填方来源、运距：符合设计及施工验收规范要求 | m3 | 95.27
58 | 010103002058 |  | 余方弃置 | 1.废弃料品种：土方 2.运距：由投标人自行考虑 | m3 | 106.76
本页小计
表-08
分部分项工程清单与计价表
工程名称： |  | 理县老仓干休所等3个老旧小区改造配套基础设施建设工程项目\理县经济商务局新增及改造【建筑与装饰工程】 |  |  |  | 标段： |  |  | 第18页共22页
序号 | 项目编码 |  | 项目名称 | 项目特征描述 | 计量 单位 | 工程量 | 金额（元）
[7 empty] | 综合单价 | 合价 | 其中
[9 empty] | 定额人工费 | 定额机械费 | 暂估价
59 | 010504004059 |  | C30 挡土墙 | 1.混凝土种类：C30混凝土 2.混凝土拌合料:骨料粒径综合，满足设计及施工验收规范要求 3.砼的所有外加剂的费用含在综合单价中，配合比掺入材料详设计图 4.砼的输送方式、添加剂、泵送费、运输费、电费等费用投标人在综合单价中综合考虑 | m3 | 112.94
本页小计
表-08
分部分项工程清单与计价表
工程名称： |  | 理县老仓干休所等3个老旧小区改造配套基础设施建设工程项目\理县经济商务局新增及改造【建筑与装饰工程】 |  |  |  | 标段： |  |  | 第19页共22页
序号 | 项目编码 |  | 项目名称 | 项目特征描述 | 计量 单位 | 工程量 | 金额（元）
[7 empty] | 综合单价 | 合价 | 其中
[9 empty] | 定额人工费 | 定额机械费 | 暂估价
60 | 010515001060 |  | 现浇构件钢筋 HPB400 Φ10mm以内 | 1.钢筋种类、规格:圆钢HPB400 Φ10以内,直径规格综合 2.钢筋连接:搭接、焊接、机械连接由投标人综合考虑,进入本项综合单价之中,不再单独计量计价 3.构造柱及墙体拉接筋、现浇圈梁、现浇过梁、配筋带连接处、装饰后浇柱等一切与主体结构相连的钢筋,投标人无论采用植筋、预留或预埋等方式,其发生的费用投标人综合考虑报价,结算时不做调整 4.弧形构件钢筋由投标人综合考虑,进入本项综合单价之中,不再单独计量计价 5.其他:满足设计及施工验收规范 6.含大门所有钢筋 | t | 1.535
本页小计
表-08
分部分项工程清单与计价表
工程名称： |  | 理县老仓干休所等3个老旧小区改造配套基础设施建设工程项目\理县经济商务局新增及改造【建筑与装饰工程】 |  |  |  | 标段： |  |  | 第20页共22页
序号 | 项目编码 |  | 项目名称 | 项目特征描述 | 计量 单位 | 工程量 | 金额（元）
[7 empty] | 综合单价 | 合价 | 其中
[9 empty] | 定额人工费 | 定额机械费 | 暂估价
61 | 010515001061 |  | 现浇构件钢筋 HRB400 直径φ12～φ14 | 1.钢筋种类、规格:现浇构件钢筋 HRB400 ,直径φ12～φ14 2.钢筋连接:搭接、焊接、机械连接由投标人综合考虑,进入本项综合单价之中,不再单独计量计价 3.构造柱及墙体拉接筋、现浇圈梁、现浇过梁、配筋带连接处、装饰后浇柱等一切与主体结构相连的钢筋,投标人无论采用植筋、预留或预埋等方式,其发生的费用投标人综合考虑报价,结算时不做调整 4.弧形构件钢筋由投标人综合考虑,进入本项综合单价之中,不再单独计量 5.抗震要求满足设计及规范 6.其他:满足设计及施工验收规范 7.含大门所有钢筋 | t | 1.702
本页小计
表-08
分部分项工程清单与计价表
工程名称： |  | 理县老仓干休所等3个老旧小区改造配套基础设施建设工程项目\理县经济商务局新增及改造【建筑与装饰工程】 |  |  |  | 标段： |  |  | 第21页共22页
序号 | 项目编码 |  | 项目名称 | 项目特征描述 | 计量 单位 | 工程量 | 金额（元）
[7 empty] | 综合单价 | 合价 | 其中
[9 empty] | 定额人工费 | 定额机械费 | 暂估价
62 | 010515001062 |  | 现浇构件钢筋 HRB400 直径φ16～25 | 1.钢筋种类、规格:现浇构件钢筋 HRB400 ,直径φ16～25 2.钢筋连接:搭接、焊接、机械连接由投标人综合考虑,进入本项综合单价之中,不再单独计量计价 3.构造柱及墙体拉接筋、现浇圈梁、现浇过梁、配筋带连接处、装饰后浇柱等一切与主体结构相连的钢筋,投标人无论采用植筋、预留或预埋等方式,其发生的费用投标人综合考虑报价,结算时不做调整 4.弧形构件钢筋由投标人综合考虑,进入本项综合单价之中,不再单独计量 5.抗震要求满足设计及规范 6.其他:满足设计及施工验收规范 7.含大门所有钢筋 | t | 10.685
本页小计
表-08
分部分项工程清单与计价表
工程名称： |  | 理县老仓干休所等3个老旧小区改造配套基础设施建设工程项目\理县经济商务局新增及改造【建筑与装饰工程】 |  |  |  | 标段： |  |  | 第22页共22页
序号 | 项目编码 |  | 项目名称 | 项目特征描述 | 计量 单位 | 工程量 | 金额（元）
[7 empty] | 综合单价 | 合价 | 其中
[9 empty] | 定额人工费 | 定额机械费 | 暂估价
63 | 040309007063 |  | 挡土墙变形缝 | 1.挡土墙变形缝，沥青麻丝 2.具体详设计图纸 | m | 20.4
分部小计
64 | 010103002064 |  | 建渣外运 | 1.废弃料品种：建渣 2.运距：由投标人自行考虑 | m3 | 254.14
本页小计
合 计
表-08

## F.1.2 单价措施项目清单计价表(表-08)【理县经济商务~
单价措施项目清单与计价表
工程名称： |  | 理县老仓干休所等3个老旧小区改造配套基础设施建设工程项目\理县经济商务局新增及改造【建筑与装饰工程】 |  |  |  | 标段： |  |  | 第1页共5页
序号 | 项目编码 |  | 项目名称 | 项目特征描述 | 计量 单位 | 工程量 | 金额（元）
[7 empty] | 综合单价 | 合价 | 其中
[9 empty] | 定额人工费 | 定额机械费 | 暂估价
脚手架工程
1 | 011701003237 |  | 里脚手架（围墙） | 1．搭设方式：综合 2．搭设高度：详设计 3．脚手架材质：综合 | m2 | 58.22
2 | 011701002238 |  | 外脚手架 | 1．搭设方式：综合 2．搭设高度：详设计 3．脚手架材质：综合 | m2 | 161.56
3 | 041101001239 |  | 挡墙脚手架 | 1．搭设方式：综合 2．搭设高度：详设计 3．脚手架材质：综合 | m2 | 214.2
小计
混凝土模板及支架（撑 ）
本页小计
表-08
单价措施项目清单与计价表
工程名称： |  | 理县老仓干休所等3个老旧小区改造配套基础设施建设工程项目\理县经济商务局新增及改造【建筑与装饰工程】 |  |  |  | 标段： |  |  | 第2页共5页
序号 | 项目编码 |  | 项目名称 | 项目特征描述 | 计量 单位 | 工程量 | 金额（元）
[7 empty] | 综合单价 | 合价 | 其中
[9 empty] | 定额人工费 | 定额机械费 | 暂估价
4 | 011702001240 |  | 垫层基础模板安拆 | 1.部位:综合考虑 2.支模高度:综合考虑 3.模板类型:木模、组合钢模板、复合模板综合考虑 4.支架材料:钢管、竹、木支架综合考虑 5.模板超高支撑费用投标人自行考虑在该综合单价中 6.本项目投标人应根据设计图纸,投标施工组织设计,现场实际情况和企业自身情况综合报价,不论采用何种支模方式均执行该综合单价 7.模板要求:模板制作、安装、拆除、整理堆放及场内外运输,清理模板粘结物及模内杂物、刷隔离剂 8.其他要求:满足设计与施工验收规范 | m2 | 11.12
本页小计
表-08
单价措施项目清单与计价表
工程名称： |  | 理县老仓干休所等3个老旧小区改造配套基础设施建设工程项目\理县经济商务局新增及改造【建筑与装饰工程】 |  |  |  | 标段： |  |  | 第3页共5页
序号 | 项目编码 |  | 项目名称 | 项目特征描述 | 计量 单位 | 工程量 | 金额（元）
[7 empty] | 综合单价 | 合价 | 其中
[9 empty] | 定额人工费 | 定额机械费 | 暂估价
5 | 011702001241 |  | 带形基础模板安拆 | 1.部位:综合考虑 2.支模高度:综合考虑 3.模板类型:木模、组合钢模板、复合模板综合考虑 4.支架材料:钢管、竹、木支架综合考虑 5.模板超高支撑费用投标人自行考虑在该综合单价中 6.本项目投标人应根据设计图纸,投标施工组织设计,现场实际情况和企业自身情况综合报价,不论采用何种支模方式均执行该综合单价 7.模板要求:模板制作、安装、拆除、整理堆放及场内外运输,清理模板粘结物及模内杂物、刷隔离剂 8.其他要求:满足设计与施工验收规范 | m2 | 42.14
本页小计
表-08
单价措施项目清单与计价表
工程名称： |  | 理县老仓干休所等3个老旧小区改造配套基础设施建设工程项目\理县经济商务局新增及改造【建筑与装饰工程】 |  |  |  | 标段： |  |  | 第4页共5页
序号 | 项目编码 |  | 项目名称 | 项目特征描述 | 计量 单位 | 工程量 | 金额（元）
[7 empty] | 综合单价 | 合价 | 其中
[9 empty] | 定额人工费 | 定额机械费 | 暂估价
6 | 041102002242 |  | 挡土墙模板模板安拆 | 1.部位:综合考虑 2.支模高度:综合考虑 3.模板类型:木模、组合钢模板、复合模板综合考虑 4.支架材料:钢管、竹、木支架综合考虑 5.模板超高支撑费用投标人自行考虑在该综合单价中 6.本项目投标人应根据设计图纸,投标施工组织设计,现场实际情况和企业自身情况综合报价,不论采用何种支模方式均执行该综合单价 7.模板要求:模板制作、安装、拆除、整理堆放及场内外运输,清理模板粘结物及模内杂物、刷隔离剂 8.其他要求:满足设计与施工验收规范 | m2 | 505.2
本页小计
表-08
单价措施项目清单与计价表
工程名称： |  | 理县老仓干休所等3个老旧小区改造配套基础设施建设工程项目\理县经济商务局新增及改造【建筑与装饰工程】 |  |  |  | 标段： |  |  | 第5页共5页
序号 | 项目编码 |  | 项目名称 | 项目特征描述 | 计量 单位 | 工程量 | 金额（元）
[7 empty] | 综合单价 | 合价 | 其中
[9 empty] | 定额人工费 | 定额机械费 | 暂估价
7 | 011702029243 |  | 散水模板安拆 | 1.部位:综合考虑 2.支模高度:综合考虑 3.模板类型:木模、组合钢模板、复合模板综合考虑 4.支架材料:钢管、竹、木支架综合考虑 5.模板超高支撑费用投标人自行考虑在该综合单价中 6.本项目投标人应根据设计图纸,投标施工组织设计,现场实际情况和企业自身情况综合报价,不论采用何种支模方式均执行该综合单价 7.模板要求:模板制作、安装、拆除、整理堆放及场内外运输,清理模板粘结物及模内杂物、刷隔离剂 8.其他要求:满足设计与施工验收规范 | m2 | 40.181
小计
本页小计
合 计
表-08

## F.4 总价措施项目清单与计价表(表-11)仅打印安全文明~3
总价措施项目清单与计价表
工程名称： | 理县老仓干休所等3个老旧小区改造配套基础设施建设工程项目\理县经济商务局新增及改造【建筑与装饰工程】 |  |  | 标段： |  | 第1页共1页
序 号 | 项目编码 | 项目名称 | 计算基础 | 费率 （%） | 金额 （元） | 调整费率 (%) | 调整后金额 (元) | 备注
定额(人工费+机械费)
1 | 011707001229 | 安全文明施工费 |  |  | 19272.32
1.1 | ① | 环境保护费 | 分部分项工程及单价措施项目(定额人工费+定额机械费) |  | 1525.15
1.2 | ② | 文明施工费 | 分部分项工程及单价措施项目(定额人工费+定额机械费) |  | 3743.54
1.3 | ③ | 安全施工费 | 分部分项工程及单价措施项目(定额人工费+定额机械费) |  | 5823.29
1.4 | ④ | 临时设施费 | 分部分项工程及单价措施项目(定额人工费+定额机械费) |  | 8180.34
2 | 011707002230 | 夜间施工增加费
3 | 011707003231 | 非夜间施工照明
4 | 011707004232 | 二次搬运费
5 | 011707005233 | 冬雨季施工增加费
6 | 011707006234 | 地上、地下设施、建筑物的临时保护设施
7 | 011707007235 | 已完工程及设备保护费
8 | 011707008236 | 工程定位复测费
合计 |  |  |  |  | 19272.32
注：按施工方案计算的措施费，若无“计算基础”和“费率”的数值，也可只填“金额”数值，但应在备注栏说明施工方案出处或计算方法。用于投标报价时，“调整费率”及“调整后的金额”无需填写。
表-11

## G.1 其他项目清单与计价汇总表(表-12)-带金额【理县经~
其他项目清单与计价汇总表
工程名称： | 理县老仓干休所等3个老旧小区改造配套基础设施建设工程项目\理县经济商务局新增及改造【建筑与装饰工程】 | 标段： |  | 第1页共1页
序号 | 项 目 名 称 | 金额(元) | 结算金额（元） | 备注
1 | 暂列金额 | 12966.28 |  | 明细详见表-12-1
2 | 暂估价
2.1 | 材料(工程设备)暂估价/结算价 | - |  | 明细详见表-12-2
2.2 | 专业工程暂估价/结算价 |  |  | 明细详见表-12-3
3 | 计日工 |  |  | 明细详见表-12-4
4 | 总承包服务费 |  |  | 明细详见表-12-5
合 计 |  | 12966.28 | - | -
注：材料（工程设备）暂估单价进入清单项目综合单价，此处不汇总。 表-12

## G.2 暂列金额明细表(表-12-1)【理县经济商务局新增及~
暂列金额明细表
工程名称： | 理县老仓干休所等3个老旧小区改造配套基础设施建设工程项目\理县经济商务局新增及改造【建筑与装饰工程】 | 标段： |  |  | 第1页共1页
序号 | 项目名称 |  | 计量单位 | 暂定金额(元) | 备注
1 | 暂列金额 |  | 项 | 12966.28
合 计 |  |  |  | 12966.28 | -
注：此表由招标人填写，如不能详列，也可只列暂定金额总额，投标人应将上述暂列金额计入投标总价中。 表-12-1

## F.1.1 分部分项工程清单计价表(表-08)【理县经济商~1
分部分项工程清单与计价表
工程名称： |  | 理县老仓干休所等3个老旧小区改造配套基础设施建设工程项目\理县经济商务局新增及改造【安装工程】 |  |  |  | 标段： |  |  | 第1页共9页
序号 | 项目编码 |  | 项目名称 | 项目特征描述 | 计量 单位 | 工程量 | 金额（元）
[7 empty] | 综合单价 | 合价 | 其中
[9 empty] | 定额人工费 | 定额机械费 | 暂估价
电气工程
1 | 030404017001 |  | 配电箱 Pe=10kW | 1.名称：配电箱 AL-MG 2.型号：详设计 3.规格：Pe=10kW 4.附件及数量：包含端子板接线及系统图内所有设备 5.安装方式：挂墙安装，距地1.8m 6.其他：参照图纸，含成套设备供货、安装、开孔、盘柜防火、堵洞、回路标识、接地、防震处理、接地、油漆、修补等配电箱安装所需的一切工作内容（含图示箱内所有模块、探测器等元器件) | 台 | 2
2 | 030404034002 |  | 单联单控开关 | 1.名称：单联单控开关 2.材质：综合 3.规格：250V 10A 4.安装方式：距地1.3米，暗装 | 个 | 5
本页小计
表-08
分部分项工程清单与计价表
工程名称： |  | 理县老仓干休所等3个老旧小区改造配套基础设施建设工程项目\理县经济商务局新增及改造【安装工程】 |  |  |  | 标段： |  |  | 第2页共9页
序号 | 项目编码 |  | 项目名称 | 项目特征描述 | 计量 单位 | 工程量 | 金额（元）
[7 empty] | 综合单价 | 合价 | 其中
[9 empty] | 定额人工费 | 定额机械费 | 暂估价
3 | 030404035003 |  | 单相二、三极插座 250V 10A | 1.名称：单相二、三极插座 2.材质：综合 3.规格：250V 10A 4.安装方式：明、暗综合 | 个 | 2
4 | 030404035004 |  | 空调三极插座 250V 16A | 1.名称：空调三极插座 2.材质：综合 3.规格：250V 16A 4.安装方式：明、暗综合 | 个 | 1
5 | 030412005005 |  | 单管荧光灯 | 1.名称：单管荧光灯 2.型号及规格：综合考虑，满足业主使用要求 3.安装形式：吸顶安装 4.附件及数量：成套设备，包含启动器、镇流器、灯架、灯管、灯具接线及试亮工作 | 套 | 1
6 | 030412001006 |  | 防水防尘灯 11W | 1.名称：防水防尘灯 2.型号：详设计 3.规格：11W,光通量≥950Lm 4.安装方式：吸顶安装 | 套 | 3
本页小计
表-08
分部分项工程清单与计价表
工程名称： |  | 理县老仓干休所等3个老旧小区改造配套基础设施建设工程项目\理县经济商务局新增及改造【安装工程】 |  |  |  | 标段： |  |  | 第3页共9页
序号 | 项目编码 |  | 项目名称 | 项目特征描述 | 计量 单位 | 工程量 | 金额（元）
[7 empty] | 综合单价 | 合价 | 其中
[9 empty] | 定额人工费 | 定额机械费 | 暂估价
7 | 030412001007 |  | 吸顶LED灯 15W | 1.名称：吸顶LED灯 2.型号：详设计 3.规格：15W,光通量≥1400Lm 4.安装方式：吸顶安装 | 套 | 1
8 | 030411001008 |  | 电气配管 PC20 | 1.名称：电气配管 2.材质：刚性阻燃管 3.规格：PC20 4.配置形式：板、墙、地面综合考虑 明暗综合 5.附件及数量：包含连接接头、穿引线等工作内容 | m | 39.75
9 | 030411001009 |  | 电气配管 PC40 | 1.名称：电气配管 2.材质：刚性阻燃管 3.规格：PC40 4.配置形式：埋地、墙内综合考虑 明暗综合考虑 5.附件及数量：包含连接接头、穿引线等工作内容 | m | 6.65
本页小计
表-08
分部分项工程清单与计价表
工程名称： |  | 理县老仓干休所等3个老旧小区改造配套基础设施建设工程项目\理县经济商务局新增及改造【安装工程】 |  |  |  | 标段： |  |  | 第4页共9页
序号 | 项目编码 |  | 项目名称 | 项目特征描述 | 计量 单位 | 工程量 | 金额（元）
[7 empty] | 综合单价 | 合价 | 其中
[9 empty] | 定额人工费 | 定额机械费 | 暂估价
10 | 030408001010 |  | 电力电缆 YJV-0.6/1KV-5*10mm2 | 1.名称：电力电缆 2.型号：YJV-0.6/1KV- 3.规格：5*10mm2 4.材质：铜芯 5.敷设方式、部位：穿管(排管)、桥架、竖井、电缆沟(含揭盖沟盖板)敷设等综合考虑 6.电压等级（kV）：0.6/1KV 7.其他：未尽事宜满足设计及相关规范要求 | m | 18.7
11 | 030408006011 |  | 电力电缆头 ≤1kV 截面 ≤10mm2 五芯 | 1.名称：电力电缆头 2.型号：综合 3.规格：截面 ≤10mm2 五芯 4.材质、类型：铜芯 5.安装部位：综合 6.电压等级（kV）：≤1kV 7.其他：未尽事宜满足设计及相关规范要求 | 个 | 4
本页小计
表-08
分部分项工程清单与计价表
工程名称： |  | 理县老仓干休所等3个老旧小区改造配套基础设施建设工程项目\理县经济商务局新增及改造【安装工程】 |  |  |  | 标段： |  |  | 第5页共9页
序号 | 项目编码 |  | 项目名称 | 项目特征描述 | 计量 单位 | 工程量 | 金额（元）
[7 empty] | 综合单价 | 合价 | 其中
[9 empty] | 定额人工费 | 定额机械费 | 暂估价
12 | 030411004012 |  | 电气配线 BV-2.5mm2 | 1.名称：电气配线 2.配线形式：穿管敷设 3.型号：BV-0.45/0.75KV 4.规格：2.5mm2 5.材质：铜芯 6.其他：满足设计及规范要求 | m | 69.01
13 | 030411004013 |  | 电气配线 BV-4mm2 | 1.名称：电气配线 2.配线形式：穿管敷设 3.型号：BV-0.45/0.75KV 4.规格：4mm2 5.材质：铜芯 6.其他：满足设计及规范要求 | m | 46.02
14 | 030411006014 |  | 塑料接线盒 | 1.名称：塑料接线盒 2.材质：塑料 3.规格：综合 4.安装形式：暗装 5.其他：包含接线盒、过线盒、开关盒、插座盒等，其余满足设计及规范要求 | 个 | 13
本页小计
表-08
分部分项工程清单与计价表
工程名称： |  | 理县老仓干休所等3个老旧小区改造配套基础设施建设工程项目\理县经济商务局新增及改造【安装工程】 |  |  |  | 标段： |  |  | 第6页共9页
序号 | 项目编码 |  | 项目名称 | 项目特征描述 | 计量 单位 | 工程量 | 金额（元）
[7 empty] | 综合单价 | 合价 | 其中
[9 empty] | 定额人工费 | 定额机械费 | 暂估价
15 | 030409002015 |  | 接地母线 -40*4mm | 1.名称：接地母线 2.材质：热镀锌扁钢 3.规格：-40*4mm 4.安装部位：综合 5.其他：满足设计及规范要求 | m | 6.8
16 | 030409002016 |  | 利用基础钢筋接地 | 1.名称：利用基础钢筋接地 2.具体做法：详设计 | m | 33.92
17 | 030409003017 |  | 避雷引下线 | 1.名称：避雷引下线 2.材质：碳钢 3.规格：综合 4.安装部位：利用柱内2根不小于φ16mm钢筋做引下线 5.安装形式：综合 6.其他：满足设计及规范要求 | m | 14
18 | 030409005018 |  | 避雷网 热镀锌圆钢 φ12mm | 1.名称：避雷网 2.材质：热镀锌圆钢 3.规格：φ12mm 4.安装形式：综合 5.其他：满足设计及规范要求 | m | 40.06
本页小计
表-08
分部分项工程清单与计价表
工程名称： |  | 理县老仓干休所等3个老旧小区改造配套基础设施建设工程项目\理县经济商务局新增及改造【安装工程】 |  |  |  | 标段： |  |  | 第7页共9页
序号 | 项目编码 |  | 项目名称 | 项目特征描述 | 计量 单位 | 工程量 | 金额（元）
[7 empty] | 综合单价 | 合价 | 其中
[9 empty] | 定额人工费 | 定额机械费 | 暂估价
19 | 030409008019 |  | 接地测试板 | 1.名称：接地测试板 2.材质：碳钢 3.规格：100×100×10mm 4.其他：箱内端子板等满足设计要求，其余满足设计及规范要求 | 块 | 2
20 | 030414011020 |  | 接地装置调试-接地网 | 1.名称：接地装置调试 2.类别：调试 | 系统 | 2
分部小计
给排水工程
21 | 031001006021 |  | PP-R冷水管 DN32 | 1.安装部位：室内 2.介质：生活给水 3.材质、规格：PP-R冷水管 DN232 4.连接形式：热熔连接 5.其他：含成品管卡、系统消毒、螺纹管件、钢塑螺纹转换管件等，其余满足设计及规范要求 | m | 20
分部小计
弱电视频工程
本页小计
表-08
分部分项工程清单与计价表
工程名称： |  | 理县老仓干休所等3个老旧小区改造配套基础设施建设工程项目\理县经济商务局新增及改造【安装工程】 |  |  |  | 标段： |  |  | 第8页共9页
序号 | 项目编码 |  | 项目名称 | 项目特征描述 | 计量 单位 | 工程量 | 金额（元）
[7 empty] | 综合单价 | 合价 | 其中
[9 empty] | 定额人工费 | 定额机械费 | 暂估价
22 | 030502001022 |  | 12U机柜 | 1.名称：12U机柜 2.规格及型号：满足业主使用要求 3.安装方式：综合考虑 4.附件及数量：成套设备，包含系统图中的理线架、网络交换机、配线架、光纤跳线的熔接与安装、网络跳线的制作安装等所有工作内容，投标人综合报价，结算时不再调整 5.其他：未尽事宜满足设计及相关规范要求 | 台 | 1
23 | 030501013023 |  | 视频管理计算机 | 1.名称：视频管理计算机 2.组装形式：成套设备，包含显示器、主机、连接线缆、解码器等设备的安装工作 | 台 | 1
本页小计
表-08
分部分项工程清单与计价表
工程名称： |  | 理县老仓干休所等3个老旧小区改造配套基础设施建设工程项目\理县经济商务局新增及改造【安装工程】 |  |  |  | 标段： |  |  | 第9页共9页
序号 | 项目编码 |  | 项目名称 | 项目特征描述 | 计量 单位 | 工程量 | 金额（元）
[7 empty] | 综合单价 | 合价 | 其中
[9 empty] | 定额人工费 | 定额机械费 | 暂估价
24 | 030507014024 |  | 46寸液晶拼接屏 | 1.名称：46寸液晶拼接屏 2.类别：显示设备 3.规格：46寸 4.功能参数：满足业主及使用的需要 5.附件及数量：成套设备，包含设备本体的安装及调试、与交换机之间连接的高清DVI/HDMI数据跳线，投标人综合投标报价，结算时不再调整 | 台 | 1
25 | 030506008025 |  | 视频系统调试 | 1.名称：视频系统调试 2.类别：调试 | 系统 | 1
分部小计
本页小计
合 计
表-08

## F.1.2 单价措施项目清单计价表(表-08)【理县经济商~1
单价措施项目清单与计价表
工程名称： |  | 理县老仓干休所等3个老旧小区改造配套基础设施建设工程项目\理县经济商务局新增及改造【安装工程】 |  |  |  | 标段： |  |  | 第1页共1页
序号 | 项目编码 |  | 项目名称 | 项目特征描述 | 计量 单位 | 工程量 | 金额（元）
[7 empty] | 综合单价 | 合价 | 其中
[9 empty] | 定额人工费 | 定额机械费 | 暂估价
专业措施项目
1 | 031301017277 |  | 脚手架搭拆 | 1.场内、场外材料搬运 2.搭、拆脚手架 3.拆除脚手架后材料的堆放 | 项 | 1
2 | 031301018278 |  | 其他措施 | 1.投标人认为应该增加的其他措施项目，以项列计，包干使用 | 项 | 1
小计
本页小计
合 计
表-08

## F.4 总价措施项目清单与计价表(表-11)仅打印安全文明~4
总价措施项目清单与计价表
工程名称： | 理县老仓干休所等3个老旧小区改造配套基础设施建设工程项目\理县经济商务局新增及改造【安装工程】 |  |  | 标段： |  | 第1页共1页
序 号 | 项目编码 | 项目名称 | 计算基础 | 费率 （%） | 金额 （元） | 调整费率 (%) | 调整后金额 (元) | 备注
定额(人工费+机械费)
1 | 031302001269 | 安全文明施工费 |  |  | 922.85
1.1 | ① | 环境保护费 | 分部分项工程及单价措施项目(定额人工费+定额机械费) |  | 73.03
1.2 | ② | 文明施工费 | 分部分项工程及单价措施项目(定额人工费+定额机械费) |  | 179.26
1.3 | ③ | 安全施工费 | 分部分项工程及单价措施项目(定额人工费+定额机械费) |  | 278.85
1.4 | ④ | 临时设施费 | 分部分项工程及单价措施项目(定额人工费+定额机械费) |  | 391.71
2 | 031302002270 | 夜间施工增加费
3 | 031302003271 | 非夜间施工增加
4 | 031302004272 | 二次搬运费
5 | 031302005273 | 冬雨季施工增加费
6 | 031302006274 | 已完工程及设备保护费
7 | 031302007275 | 高层施工增加费
8 | 031302008276 | 工程定位复测费
合计 |  |  |  |  | 922.85
注：按施工方案计算的措施费，若无“计算基础”和“费率”的数值，也可只填“金额”数值，但应在备注栏说明施工方案出处或计算方法。用于投标报价时，“调整费率”及“调整后的金额”无需填写。
表-11

## G.1 其他项目清单与计价汇总表(表-12)-带金额【理县~3
其他项目清单与计价汇总表
工程名称： | 理县老仓干休所等3个老旧小区改造配套基础设施建设工程项目\理县经济商务局新增及改造【安装工程】 | 标段： |  | 第1页共1页
序号 | 项 目 名 称 | 金额(元) | 结算金额（元） | 备注
1 | 暂列金额 | 567.39 |  | 明细详见表-12-1
2 | 暂估价
2.1 | 材料(工程设备)暂估价/结算价 | - |  | 明细详见表-12-2
2.2 | 专业工程暂估价/结算价 |  |  | 明细详见表-12-3
3 | 计日工 |  |  | 明细详见表-12-4
4 | 总承包服务费 |  |  | 明细详见表-12-5
合 计 |  | 567.39 | - | -
注：材料（工程设备）暂估单价进入清单项目综合单价，此处不汇总。 表-12

## G.2 暂列金额明细表(表-12-1)【理县经济商务局新增~1
暂列金额明细表
工程名称： | 理县老仓干休所等3个老旧小区改造配套基础设施建设工程项目\理县经济商务局新增及改造【安装工程】 | 标段： |  |  | 第1页共1页
序号 | 项目名称 |  | 计量单位 | 暂定金额(元) | 备注
1 | 暂列金额 |  | 项 | 567.39
合 计 |  |  |  | 567.39 | -
注：此表由招标人填写，如不能详列，也可只列暂定金额总额，投标人应将上述暂列金额计入投标总价中。 表-12-1

## F.1.1 分部分项工程清单计价表(表-08)【理县经济商~2
分部分项工程清单与计价表
工程名称： |  | 理县老仓干休所等3个老旧小区改造配套基础设施建设工程项目\理县经济商务局新增及改造【总平安装工程】 |  |  |  | 标段： |  |  | 第1页共19页
序号 | 项目编码 |  | 项目名称 | 项目特征描述 | 计量 单位 | 工程量 | 金额（元）
[7 empty] | 综合单价 | 合价 | 其中
[9 empty] | 定额人工费 | 定额机械费 | 暂估价
电气工程
1 | 030411001001 |  | 电气配管 PC25 | 1.名称：电气配管 2.材质：刚性阻燃管 3.规格：PC25 4.配置形式：综合 5.附件及数量：包含穿引线、接头等所有工作内容 6.其他：满足设计及规范要求 | m | 190.93
2 | 030411001002 |  | 电气配管 PC40 | 1.名称：电气配管 2.材质：刚性阻燃管 3.规格：PC40 4.配置形式：综合 5.附件及数量：包含穿引线、接头等所有工作内容 6.其他：满足设计及规范要求 | m | 72.7
3 | 030411001003 |  | 电气配管 UPVC150 | 1.名称：电气配管 2.材质：塑料管 3.规格：UPVC150 4.配置形式：综合 5.其他：满足设计及规范要求 | m | 145.02
本页小计
表-08
分部分项工程清单与计价表
工程名称： |  | 理县老仓干休所等3个老旧小区改造配套基础设施建设工程项目\理县经济商务局新增及改造【总平安装工程】 |  |  |  | 标段： |  |  | 第2页共19页
序号 | 项目编码 |  | 项目名称 | 项目特征描述 | 计量 单位 | 工程量 | 金额（元）
[7 empty] | 综合单价 | 合价 | 其中
[9 empty] | 定额人工费 | 定额机械费 | 暂估价
4 | 030502005004 |  | 双绞线缆 CAT.5e 4Pair UTP | 1.名称：双绞线缆 2.规格：CAT.5e 4Pair UTP 3.线缆对数：4对 4.敷设方式：综合 5.其他：满足设计及规范要求 | m | 215.93
5 | 030411004005 |  | 电气配线 RVV-2*1.0mm2 | 1.名称：电气配线 2.配线形式：综合 3.型号：RVV--0.45/0.75KV 4.规格：2*1.0mm2 5.材质：铜芯 6.其他：满足设计及规范要求 | m | 215.93
本页小计
表-08
分部分项工程清单与计价表
工程名称： |  | 理县老仓干休所等3个老旧小区改造配套基础设施建设工程项目\理县经济商务局新增及改造【总平安装工程】 |  |  |  | 标段： |  |  | 第3页共19页
序号 | 项目编码 |  | 项目名称 | 项目特征描述 | 计量 单位 | 工程量 | 金额（元）
[7 empty] | 综合单价 | 合价 | 其中
[9 empty] | 定额人工费 | 定额机械费 | 暂估价
6 | 030408001006 |  | 电力电缆 YJV-0.6/1KV-5*10mm2 | 1.名称：电力电缆 2.型号：YJV-0.6/1KV- 3.规格：5*10mm2 4.材质：铜芯 5.敷设方式、部位：穿管(排管)、桥架、竖井、电缆沟(含揭盖沟盖板)敷设等综合考虑 6.电压等级（kV）：0.6/1KV 7.其他：未尽事宜满足设计及相关规范要求 | m | 101.78
7 | 030408001007 |  | 电力电缆 YJV-0.6/1KV-4*185+1*95mm2 | 1.名称：电力电缆 2.型号：YJV-0.6/1KV- 3.规格：4*185+1*95mm2 4.材质：铜芯 5.敷设方式、部位：穿管(排管)、桥架、竖井、电缆沟(含揭盖沟盖板)敷设等综合考虑 6.电压等级（kV）：0.6/1KV 7.其他：地形综合，阻燃等级综合，其余满足设计及规范要求 | m | 204
本页小计
表-08
分部分项工程清单与计价表
工程名称： |  | 理县老仓干休所等3个老旧小区改造配套基础设施建设工程项目\理县经济商务局新增及改造【总平安装工程】 |  |  |  | 标段： |  |  | 第4页共19页
序号 | 项目编码 |  | 项目名称 | 项目特征描述 | 计量 单位 | 工程量 | 金额（元）
[7 empty] | 综合单价 | 合价 | 其中
[9 empty] | 定额人工费 | 定额机械费 | 暂估价
8 | 030408006008 |  | 电力电缆头 ≤1kV 截面 ≤240mm2 五芯 | 1.名称：电力电缆头 2.型号：综合 3.规格：截面 ≤240mm2 五芯 4.材质、类型：铜芯 5.安装部位：综合 6.电压等级（kV）：≤1kV | 个 | 10
9 | 030412007009 |  | 太阳能路灯 60W | 1.名称：太阳能路灯 2.型号：详设计 3.规格：60W ，H=5m 4.灯杆、灯具、及太阳能电池组件技术要求:详大样图说明 5.其他：太阳能路灯样式、选型按招标要求，同时需满足当地民族特色；含灯杆基础、垫层、模板安拆、钢筋的制作与安装、砖砌蓄电池井、固定灯杆地脚螺栓组件、二次灌浆、蓄电池井与灯杆基础连接管和导线、光源及杆内导线、接地和接线端子板等 | 套 | 9
本页小计
表-08
分部分项工程清单与计价表
工程名称： |  | 理县老仓干休所等3个老旧小区改造配套基础设施建设工程项目\理县经济商务局新增及改造【总平安装工程】 |  |  |  | 标段： |  |  | 第5页共19页
序号 | 项目编码 |  | 项目名称 | 项目特征描述 | 计量 单位 | 工程量 | 金额（元）
[7 empty] | 综合单价 | 合价 | 其中
[9 empty] | 定额人工费 | 定额机械费 | 暂估价
10 | 030507008010 |  | 室外摄像机 | 1.名称：室外摄像机 2.型号及规格：200万像素网络红外高速球型摄像机 3.安装高度：距地3.0m | 台 | 5
11 | 030409002011 |  | 接地母线 -40*4mm | 1.名称：接地母线 2.材质：热镀锌扁钢 3.规格：-40*4mm 4.安装部位：综合 5.其他：满足设计及规范要求 | m | 18
12 | 030409001012 |  | 接地极 ∠50*5*2500mm | 1.名称：接地极 2.材质：热镀锌角钢 3.规格：∠50*5*2500mm 4.土质：综合 5.其他：满足设计及规范要求 | 根 | 9
13 | 030414011013 |  | 接地装置调试-接地极 | 1.名称：接地装置调试 2.类别：接地极 | 组 | 2
本页小计
表-08
分部分项工程清单与计价表
工程名称： |  | 理县老仓干休所等3个老旧小区改造配套基础设施建设工程项目\理县经济商务局新增及改造【总平安装工程】 |  |  |  | 标段： |  |  | 第6页共19页
序号 | 项目编码 |  | 项目名称 | 项目特征描述 | 计量 单位 | 工程量 | 金额（元）
[7 empty] | 综合单价 | 合价 | 其中
[9 empty] | 定额人工费 | 定额机械费 | 暂估价
14 | 030413005014 |  | 砖砌强电手孔井 1200*900*2000 | 1.名称：强电手孔井 2.净规格尺寸：1200*900*2000mm 3.井底：200mm厚C25混凝土 4.井壁及侧墙：180mm厚MU20烧结普通砖、M5水泥砂浆砌筑 5.盖板采用120mm厚C30混凝土 6.井筒：φ800预制混凝土井筒 7.井盖：铸铁井盖 8.包含脚手架、模板的安装和拆卸、钢筋的制作与安装等所有工序 9.其余具体做法：详国标图集07SD101-8电力电缆井设计与安装P120 | 个 | 8
15 | 010101004015 |  | 挖装沟槽土石方 | 1.土石类别：综合 2.挖深度：综合 3.场内弃土运距：投标人现场踏勘综合考虑 | m3 | 216.56
本页小计
表-08
分部分项工程清单与计价表
工程名称： |  | 理县老仓干休所等3个老旧小区改造配套基础设施建设工程项目\理县经济商务局新增及改造【总平安装工程】 |  |  |  | 标段： |  |  | 第7页共19页
序号 | 项目编码 |  | 项目名称 | 项目特征描述 | 计量 单位 | 工程量 | 金额（元）
[7 empty] | 综合单价 | 合价 | 其中
[9 empty] | 定额人工费 | 定额机械费 | 暂估价
16 | 010103001016 |  | 土方回填 | 1.密实度要求：符合设计及施工验收规范要求 2.填方材料品种：符合设计及施工验收规范要求 3.填方粒径要求：符合设计及施工验收规范要求 4.填方来源、运距：符合设计及施工验收规范要求 | m3 | 178.6
17 | 010103002017 |  | 余方弃置 | 1.废弃料品种：综合 2.运距：投标人自行考虑，包含弃土场地费等 | m3 | 37.96
分部小计
给排水工程
本页小计
表-08
分部分项工程清单与计价表
工程名称： |  | 理县老仓干休所等3个老旧小区改造配套基础设施建设工程项目\理县经济商务局新增及改造【总平安装工程】 |  |  |  | 标段： |  |  | 第8页共19页
序号 | 项目编码 |  | 项目名称 | 项目特征描述 | 计量 单位 | 工程量 | 金额（元）
[7 empty] | 综合单价 | 合价 | 其中
[9 empty] | 定额人工费 | 定额机械费 | 暂估价
18 | 031001006018 |  | PE给水管 DN150 | 1.名称：PE给水管 2.材质：塑料 3.型号及规格：DN150 4.连接方式：综合考虑 5.使用部位：室内外综合考虑 6.管道压力试验、冲洗及吹扫、消毒：满足设计及相关规范要求 7.附件及数量：包含各种类型管件、管卡等所有工作内容 8.其他：未尽满足设计及相关规范要求 | m | 253.11
本页小计
表-08
分部分项工程清单与计价表
工程名称： |  | 理县老仓干休所等3个老旧小区改造配套基础设施建设工程项目\理县经济商务局新增及改造【总平安装工程】 |  |  |  | 标段： |  |  | 第9页共19页
序号 | 项目编码 |  | 项目名称 | 项目特征描述 | 计量 单位 | 工程量 | 金额（元）
[7 empty] | 综合单价 | 合价 | 其中
[9 empty] | 定额人工费 | 定额机械费 | 暂估价
19 | 031001006019 |  | PE给水管 DN100 | 1.名称：PE给水管 2.材质：塑料 3.型号及规格：DN100 4.连接方式：综合考虑 5.使用部位：室内外综合考虑 6.管道压力试验、冲洗及吹扫、消毒：满足设计及相关规范要求 7.附件及数量：包含各种类型管件、管卡等所有工作内容 8.其他：未尽满足设计及相关规范要求 | m | 17.08
本页小计
表-08
分部分项工程清单与计价表
工程名称： |  | 理县老仓干休所等3个老旧小区改造配套基础设施建设工程项目\理县经济商务局新增及改造【总平安装工程】 |  |  |  | 标段： |  |  | 第10页共19页
序号 | 项目编码 |  | 项目名称 | 项目特征描述 | 计量 单位 | 工程量 | 金额（元）
[7 empty] | 综合单价 | 合价 | 其中
[9 empty] | 定额人工费 | 定额机械费 | 暂估价
20 | 031001006020 |  | 双壁波纹排水管 DN300 | 1.名称：双壁波纹排水管 2.材质：硬聚氯乙烯双壁波纹管 3.型号及规格：DN300 4.使用部位：室外 5.介质：污水 6.附件及数量：包含各种管件及橡胶密封圈等所有附件的安装 7.灌水试验：满足设计及规范 8.其他：未尽事宜满足设计及相关规范要求 | m | 187
本页小计
表-08
分部分项工程清单与计价表
工程名称： |  | 理县老仓干休所等3个老旧小区改造配套基础设施建设工程项目\理县经济商务局新增及改造【总平安装工程】 |  |  |  | 标段： |  |  | 第11页共19页
序号 | 项目编码 |  | 项目名称 | 项目特征描述 | 计量 单位 | 工程量 | 金额（元）
[7 empty] | 综合单价 | 合价 | 其中
[9 empty] | 定额人工费 | 定额机械费 | 暂估价
21 | 031001006021 |  | 双壁波纹雨水管 DN200 | 1.名称：双壁波纹雨水管 2.材质：硬聚氯乙烯双壁波纹管 3.型号及规格：DN200 4.使用部位：室外 5.介质：雨水 6.附件及数量：包含各种管件及橡胶密封圈等所有附件的安装 7.灌水试验：满足设计及规范 8.其他：未尽事宜满足设计及相关规范要求 | m | 11.09
本页小计
表-08
分部分项工程清单与计价表
工程名称： |  | 理县老仓干休所等3个老旧小区改造配套基础设施建设工程项目\理县经济商务局新增及改造【总平安装工程】 |  |  |  | 标段： |  |  | 第12页共19页
序号 | 项目编码 |  | 项目名称 | 项目特征描述 | 计量 单位 | 工程量 | 金额（元）
[7 empty] | 综合单价 | 合价 | 其中
[9 empty] | 定额人工费 | 定额机械费 | 暂估价
22 | 031001006022 |  | 双壁波纹雨水管 DN300 | 1.名称：双壁波纹雨水管 2.材质：硬聚氯乙烯双壁波纹管 3.型号及规格：DN300 4.使用部位：室外 5.介质：雨水 6.附件及数量：包含各种管件及橡胶密封圈等所有附件的安装 7.灌水试验：满足设计及规范 8.其他：未尽事宜满足设计及相关规范要求 | m | 194.08
本页小计
表-08
分部分项工程清单与计价表
工程名称： |  | 理县老仓干休所等3个老旧小区改造配套基础设施建设工程项目\理县经济商务局新增及改造【总平安装工程】 |  |  |  | 标段： |  |  | 第13页共19页
序号 | 项目编码 |  | 项目名称 | 项目特征描述 | 计量 单位 | 工程量 | 金额（元）
[7 empty] | 综合单价 | 合价 | 其中
[9 empty] | 定额人工费 | 定额机械费 | 暂估价
23 | 031001006023 |  | 双壁波纹雨水管 DN400 | 1.名称：双壁波纹雨水管 2.材质：硬聚氯乙烯双壁波纹管 3.型号及规格：DN400 4.使用部位：室外 5.介质：雨水 6.附件及数量：包含各种管件及橡胶密封圈等所有附件的安装 7.灌水试验：满足设计及规范 8.其他：未尽事宜满足设计及相关规范要求 | m | 39.02
本页小计
表-08
分部分项工程清单与计价表
工程名称： |  | 理县老仓干休所等3个老旧小区改造配套基础设施建设工程项目\理县经济商务局新增及改造【总平安装工程】 |  |  |  | 标段： |  |  | 第14页共19页
序号 | 项目编码 |  | 项目名称 | 项目特征描述 | 计量 单位 | 工程量 | 金额（元）
[7 empty] | 综合单价 | 合价 | 其中
[9 empty] | 定额人工费 | 定额机械费 | 暂估价
24 | 031001006024 |  | 双壁波纹雨水管 DN500 | 1.名称：双壁波纹雨水管 2.材质：硬聚氯乙烯双壁波纹管 3.型号及规格：DN500 4.使用部位：室外 5.介质：雨水 6.附件及数量：包含各种管件及橡胶密封圈等所有附件的安装 7.灌水试验：满足设计及规范 8.其他：未尽事宜满足设计及相关规范要求 | m | 19.98
25 | 031003003025 |  | 闸阀 DN150 | 1.名称：闸阀 2.材质：综合考虑 3.型号及规格：DN150 4.连接方式：法兰连接 5.附件及数量：包含连接法兰等附件的安装 6.其他：未尽事宜满足设计及相关规范要求 | 个 | 2
本页小计
表-08
分部分项工程清单与计价表
工程名称： |  | 理县老仓干休所等3个老旧小区改造配套基础设施建设工程项目\理县经济商务局新增及改造【总平安装工程】 |  |  |  | 标段： |  |  | 第15页共19页
序号 | 项目编码 |  | 项目名称 | 项目特征描述 | 计量 单位 | 工程量 | 金额（元）
[7 empty] | 综合单价 | 合价 | 其中
[9 empty] | 定额人工费 | 定额机械费 | 暂估价
26 | 030901011026 |  | 室外消火栓 | 1.名称：室外消火栓 2.安装方式：详设计 3.型号、规格：综合 4.附件材质、规格：含底座、短管、管件、阀门等，其余满足设计及规范要求 | 套 | 2
本页小计
表-08
分部分项工程清单与计价表
工程名称： |  | 理县老仓干休所等3个老旧小区改造配套基础设施建设工程项目\理县经济商务局新增及改造【总平安装工程】 |  |  |  | 标段： |  |  | 第16页共19页
序号 | 项目编码 |  | 项目名称 | 项目特征描述 | 计量 单位 | 工程量 | 金额（元）
[7 empty] | 综合单价 | 合价 | 其中
[9 empty] | 定额人工费 | 定额机械费 | 暂估价
27 | 040504001027 |  | 阀门井 φ1200 | 1.名称：砖砌阀门井 2.型号及规格：φ1200 3.垫层：100mm厚C10混凝土 4.井底：200mm厚C25混凝土 5.井室及井墙：MU10级砖M10水泥砂浆 6.井筒：φ800砖砌 7.井顶：150mm厚C25预制盖板 8.包含钢筋及模板、踏步的安拆 9.井座及井盖：在汽车道上的为D400重型铸铁井盖,其余为轻型铸铁井盖或钢筋混凝土井盖 10.其他：具体做法参照国标图集05S502-P16 | 座 | 2
28 | 040504003028 |  | 塑料排水检查井 | 1.名称：塑料排水检查井 2.材质：塑料 3.规格：φ700 4.具体做法：详国标图集08SS523 | 座 | 21
本页小计
表-08
分部分项工程清单与计价表
工程名称： |  | 理县老仓干休所等3个老旧小区改造配套基础设施建设工程项目\理县经济商务局新增及改造【总平安装工程】 |  |  |  | 标段： |  |  | 第17页共19页
序号 | 项目编码 |  | 项目名称 | 项目特征描述 | 计量 单位 | 工程量 | 金额（元）
[7 empty] | 综合单价 | 合价 | 其中
[9 empty] | 定额人工费 | 定额机械费 | 暂估价
29 | 040504003029 |  | 塑料雨水检查井 | 1.名称：塑料雨水检查井 2.材质：塑料 3.规格：φ700 4.具体做法：详国标图集08SS523 | 座 | 26
30 | 040504009030 |  | 单篦砖砌雨水口 | 1.名称：单篦砖砌雨水口 2.基础：100mm厚C15混凝土 3.井壁及井墙：240mm厚M10水泥砂浆砌MU10砖 4.井篦：铸铁井篦 5.包含模板的安装与拆卸 6.其他：具体做法详国标图集06M201-8，6页 | 座 | 10
31 | 010101004031 |  | 挖装沟槽土石方 | 1.土石类别：综合 2.挖深度：综合 3.场内弃土运距：投标人现场踏勘综合考虑 | m3 | 615.56
本页小计
表-08
分部分项工程清单与计价表
工程名称： |  | 理县老仓干休所等3个老旧小区改造配套基础设施建设工程项目\理县经济商务局新增及改造【总平安装工程】 |  |  |  | 标段： |  |  | 第18页共19页
序号 | 项目编码 |  | 项目名称 | 项目特征描述 | 计量 单位 | 工程量 | 金额（元）
[7 empty] | 综合单价 | 合价 | 其中
[9 empty] | 定额人工费 | 定额机械费 | 暂估价
32 | 010103001032 |  | 砂砾石回填 | 1.填方材料品种、粒径及密实度要求：符合设计、规范要求 2.适用部位：设计图要求采用砂砾石回填的所有部位 3.回填方式：投标人综合考虑 4.填方来源、运输方式、运输距离：投标人综合考虑 5.其它：满足设计及规范要求 | m3 | 82.56
33 | 010103001033 |  | 土方回填 | 1.密实度要求：符合设计及施工验收规范要求 2.填方材料品种：符合设计及施工验收规范要求 3.填方粒径要求：符合设计及施工验收规范要求 4.填方来源、运距：符合设计及施工验收规范要求 | m3 | 471.34
34 | 010103002034 |  | 余方弃置 | 1.废弃料品种：综合 2.运距：投标人自行考虑，包含弃土场地费等 | m3 | 144.22
本页小计
表-08
分部分项工程清单与计价表
工程名称： |  | 理县老仓干休所等3个老旧小区改造配套基础设施建设工程项目\理县经济商务局新增及改造【总平安装工程】 |  |  |  | 标段： |  |  | 第19页共19页
序号 | 项目编码 |  | 项目名称 | 项目特征描述 | 计量 单位 | 工程量 | 金额（元）
[7 empty] | 综合单价 | 合价 | 其中
[9 empty] | 定额人工费 | 定额机械费 | 暂估价
分部小计
本页小计
合 计
表-08

## F.1.2 单价措施项目清单计价表(表-08)【理县经济商~2
单价措施项目清单与计价表
工程名称： |  | 理县老仓干休所等3个老旧小区改造配套基础设施建设工程项目\理县经济商务局新增及改造【总平安装工程】 |  |  |  | 标段： |  |  | 第1页共1页
序号 | 项目编码 |  | 项目名称 | 项目特征描述 | 计量 单位 | 工程量 | 金额（元）
[7 empty] | 综合单价 | 合价 | 其中
[9 empty] | 定额人工费 | 定额机械费 | 暂估价
专业措施项目
1 | 031301017321 |  | 脚手架搭拆 | 1.场内、场外材料搬运 2.搭、拆脚手架 3.拆除脚手架后材料的堆放 | 项 | 1
2 | 031301018322 |  | 其他措施 | 1.投标人认为应该增加的其他措施项目，以项列计，包干使用 | 项 | 1
小计
本页小计
合 计
表-08

## F.4 总价措施项目清单与计价表(表-11)仅打印安全文明~5
总价措施项目清单与计价表
工程名称： | 理县老仓干休所等3个老旧小区改造配套基础设施建设工程项目\理县经济商务局新增及改造【总平安装工程】 |  |  | 标段： |  | 第1页共1页
序 号 | 项目编码 | 项目名称 | 计算基础 | 费率 （%） | 金额 （元） | 调整费率 (%) | 调整后金额 (元) | 备注
定额(人工费+机械费)
1 | 031302001313 | 安全文明施工费 |  |  | 9358.00
1.1 | ① | 环境保护费 | 分部分项工程及单价措施项目(定额人工费+定额机械费) |  | 740.56
1.2 | ② | 文明施工费 | 分部分项工程及单价措施项目(定额人工费+定额机械费) |  | 1817.74
1.3 | ③ | 安全施工费 | 分部分项工程及单价措施项目(定额人工费+定额机械费) |  | 2827.60
1.4 | ④ | 临时设施费 | 分部分项工程及单价措施项目(定额人工费+定额机械费) |  | 3972.10
2 | 031302002314 | 夜间施工增加费
3 | 031302003315 | 非夜间施工增加
4 | 031302004316 | 二次搬运费
5 | 031302005317 | 冬雨季施工增加费
6 | 031302006318 | 已完工程及设备保护费
7 | 031302007319 | 高层施工增加费
8 | 031302008320 | 工程定位复测费
合计 |  |  |  |  | 9358.00
注：按施工方案计算的措施费，若无“计算基础”和“费率”的数值，也可只填“金额”数值，但应在备注栏说明施工方案出处或计算方法。用于投标报价时，“调整费率”及“调整后的金额”无需填写。
表-11

## G.1 其他项目清单与计价汇总表(表-12)-带金额【理县~4
其他项目清单与计价汇总表
工程名称： | 理县老仓干休所等3个老旧小区改造配套基础设施建设工程项目\理县经济商务局新增及改造【总平安装工程】 | 标段： |  | 第1页共1页
序号 | 项 目 名 称 | 金额(元) | 结算金额（元） | 备注
1 | 暂列金额 | 8334.26 |  | 明细详见表-12-1
2 | 暂估价
2.1 | 材料(工程设备)暂估价/结算价 | - |  | 明细详见表-12-2
2.2 | 专业工程暂估价/结算价 |  |  | 明细详见表-12-3
3 | 计日工 |  |  | 明细详见表-12-4
4 | 总承包服务费 |  |  | 明细详见表-12-5
合 计 |  | 8334.26 | - | -
注：材料（工程设备）暂估单价进入清单项目综合单价，此处不汇总。 表-12

## G.2 暂列金额明细表(表-12-1)【理县经济商务局新增~2
暂列金额明细表
工程名称： | 理县老仓干休所等3个老旧小区改造配套基础设施建设工程项目\理县经济商务局新增及改造【总平安装工程】 | 标段： |  |  | 第1页共1页
序号 | 项目名称 |  | 计量单位 | 暂定金额(元) | 备注
1 | 暂列金额 |  | 项 | 8334.26
合 计 |  |  |  | 8334.26 | -
注：此表由招标人填写，如不能详列，也可只列暂定金额总额，投标人应将上述暂列金额计入投标总价中。 表-12-1

## F.1.1 分部分项工程清单计价表(表-08)【理县干休所改~
分部分项工程清单与计价表
工程名称： |  | 理县老仓干休所等3个老旧小区改造配套基础设施建设工程项目\理县干休所改造【建筑与装饰工程】 |  |  |  | 标段： |  |  | 第1页共15页
序号 | 项目编码 |  | 项目名称 | 项目特征描述 | 计量 单位 | 工程量 | 金额（元）
[7 empty] | 综合单价 | 合价 | 其中
[9 empty] | 定额人工费 | 定额机械费 | 暂估价
总平
1 | 011602001001 |  | 原有160厚砼地面拆除 | 1.原有砼地面拆除 2.剔除平整，清理干净 3.具体做法详设计图纸 4.其他要求符合设计及施工验收规范也要求 | m2 | 791.85
2 | 011101003002 |  | 160厚C20地面硬化 | 1.原道路路基 2.160厚C20砼地面（分块捣制密实，每块路面6m*6m) 3.4mm混凝土压膜 4.具体做法详设计图纸 5.其他要求符合设计及施工验收规范要求 | m2 | 791.85
3 | 011101003003 |  | 160厚C20地面硬化（篮球场） | 1.原道路路基 2.160厚C20砼地面（分块捣制密实，每块路面6m*6m) 3.具体做法详设计图纸 4.其他要求符合设计及施工验收规范要求 | m2 | 215.08
本页小计
表-08
分部分项工程清单与计价表
工程名称： |  | 理县老仓干休所等3个老旧小区改造配套基础设施建设工程项目\理县干休所改造【建筑与装饰工程】 |  |  |  | 标段： |  |  | 第2页共15页
序号 | 项目编码 |  | 项目名称 | 项目特征描述 | 计量 单位 | 工程量 | 金额（元）
[7 empty] | 综合单价 | 合价 | 其中
[9 empty] | 定额人工费 | 定额机械费 | 暂估价
4 | 040205006004 |  | 篮球场划线 | 1.篮球场画线 2.玻璃微珠底漆+石油树脂热熔涂料1.5mm厚 3.其他要求符合设计及施工验收规范要求 | m2 | 19.47
5 | 020510004005 |  | 木质座椅 | 1.L50*5角钢 2.30厚防腐木板,60宽间距20 3.具体做法详设计图纸 4.其他要求符合设计及施工验收规范要求 | m | 3
6 | 010805001006 |  | 自动启闸系统大门（成品安装） | 1.自动启闸系统大门（成品安装） 2.具体要求达到设计及建设单位使用 | 套 | 1
7 | 050305010007 |  | 成品健身器材 | 1.成品健身器材 2.具体要求达到设计及建设单位使用 3.具体做法详设计图纸 4.其他要求符合设计及建设单位要求 | 组 | 6
8 | 011501001008 |  | 成品门卫室2 | 1.成品门卫室 2.满足设计规范要求 | 个 | 1
分部小计
本页小计
表-08
分部分项工程清单与计价表
工程名称： |  | 理县老仓干休所等3个老旧小区改造配套基础设施建设工程项目\理县干休所改造【建筑与装饰工程】 |  |  |  | 标段： |  |  | 第3页共15页
序号 | 项目编码 |  | 项目名称 | 项目特征描述 | 计量 单位 | 工程量 | 金额（元）
[7 empty] | 综合单价 | 合价 | 其中
[9 empty] | 定额人工费 | 定额机械费 | 暂估价
树池
9 | 010101003009 |  | 挖沟槽、基坑土方 | 1.土壤类别：综合考虑 2.挖土深度 ：综合考虑 3.弃土运距：投标人踏勘现场后自行考虑 | m3 | 6.47
10 | 010103001010 |  | 回填方 | 1.密实度要求 ：符合设计及施工验收规范要求 2.填方材料品种 ：符合设计及施工验收规范要求 3.填方粒径要求 ：符合设计及施工验收规范要求 4.填方来源、运距：符合设计及施工验收规范要求 | m3 | 2.03
11 | 010103002011 |  | 余方弃置 | 1.废弃料品种：土方 2.运距：由投标人自行考虑 | m3 | 1.39
12 | 010501001012 |  | 碎石垫层 | 1.100厚碎石垫层 2.具体做法详设计图纸 3.其他要求符合设计及施工验收规范要求 | m3 | 0.42
本页小计
表-08
分部分项工程清单与计价表
工程名称： |  | 理县老仓干休所等3个老旧小区改造配套基础设施建设工程项目\理县干休所改造【建筑与装饰工程】 |  |  |  | 标段： |  |  | 第4页共15页
序号 | 项目编码 |  | 项目名称 | 项目特征描述 | 计量 单位 | 工程量 | 金额（元）
[7 empty] | 综合单价 | 合价 | 其中
[9 empty] | 定额人工费 | 定额机械费 | 暂估价
13 | 010501001013 |  | C20垫层 | 1.混凝土种类：C20混凝土 2.混凝土拌合料:骨料粒径综合，满足设计及施工验收规范要求 3.砼的所有外加剂的费用含在综合单价中，配合比掺入材料详设计图 4.砼的输送方式、添加剂、泵送费、运输费、电费等费用投标人在综合单价中综合考虑 | m3 | 0.42
14 | 010401001014 |  | M5水泥砂浆页岩实心砖基础 | 1.砖品种、规格、强度等级：页岩实心砖 2.基础类型：砖基础 3.砂浆强度等级：M5水泥砂浆 | m3 | 0.55
15 | 010401003015 |  | M5水泥砂浆页岩实心砖 | 1.砖品种、规格、强度等级：页岩实心砖 2.墙体类型：砖墙 3.砂浆强度等级、配合比：M5水泥砂浆 | m3 | 0.76
本页小计
表-08
分部分项工程清单与计价表
工程名称： |  | 理县老仓干休所等3个老旧小区改造配套基础设施建设工程项目\理县干休所改造【建筑与装饰工程】 |  |  |  | 标段： |  |  | 第5页共15页
序号 | 项目编码 |  | 项目名称 | 项目特征描述 | 计量 单位 | 工程量 | 金额（元）
[7 empty] | 综合单价 | 合价 | 其中
[9 empty] | 定额人工费 | 定额机械费 | 暂估价
16 | 011102001016 |  | 300*600*50芝麻黑光面压顶 | 1.结合层厚度、砂浆配合比：20厚1:2防水水泥砂浆 2.面层材料品种、规格、颜色：300*600*50芝麻黑光面 3.其他：满足设计规范要求 | m2 | 1.68
17 | 011201004017 |  | 20厚1:2水泥砂浆掺5%防水剂 | 1.基层类型：综合 2.找平层砂浆厚度、配合比：20厚1:2水泥砂浆掺5%防水剂 | m2 | 10.33
18 | 011102001018 |  | 400*600*20芝麻灰烧面 | 1.墙体类型：综合 2.安装方式：水泥砂浆粘贴 3.面层材料品种、规格、颜色：400*600*20芝麻灰烧面 4.20厚1:2水泥砂浆掺5%防水剂 5.其他：满足设计规范要求 | m2 | 2.63
分部小计
围墙
本页小计
表-08
分部分项工程清单与计价表
工程名称： |  | 理县老仓干休所等3个老旧小区改造配套基础设施建设工程项目\理县干休所改造【建筑与装饰工程】 |  |  |  | 标段： |  |  | 第6页共15页
序号 | 项目编码 |  | 项目名称 | 项目特征描述 | 计量 单位 | 工程量 | 金额（元）
[7 empty] | 综合单价 | 合价 | 其中
[9 empty] | 定额人工费 | 定额机械费 | 暂估价
19 | 010101003019 |  | 挖沟槽、基坑土方 | 1.土壤类别：综合考虑 2.挖土深度 ：综合考虑 3.弃土运距：投标人踏勘现场后自行考虑 | m3 | 18.904
20 | 010103002020 |  | 余方弃置 | 1.废弃料品种：土方 2.运距：由投标人自行考虑 | m3 | 5.86
21 | 010103001021 |  | 回填方 | 1.密实度要求 ：符合设计及施工验收规范要求 2.填方材料品种 ：符合设计及施工验收规范要求 3.填方粒径要求 ：符合设计及施工验收规范要求 4.填方来源、运距：符合设计及施工验收规范要求 | m3 | 13.04
22 | 010501001022 |  | 碎石垫层 | 1.100厚碎石垫层 2.具体做法详设计图纸 3.其他要求符合设计及施工验收规范要求 | m3 | 1.386
本页小计
表-08
分部分项工程清单与计价表
工程名称： |  | 理县老仓干休所等3个老旧小区改造配套基础设施建设工程项目\理县干休所改造【建筑与装饰工程】 |  |  |  | 标段： |  |  | 第7页共15页
序号 | 项目编码 |  | 项目名称 | 项目特征描述 | 计量 单位 | 工程量 | 金额（元）
[7 empty] | 综合单价 | 合价 | 其中
[9 empty] | 定额人工费 | 定额机械费 | 暂估价
23 | 010501002023 |  | C15 带形基础 | 1.混凝土种类：C15混凝土 2.混凝土拌合料:骨料粒径综合，满足设计及施工验收规范要求 3.砼的所有外加剂的费用含在综合单价中，配合比掺入材料详设计图 4.砼的输送方式、添加剂、泵送费、运输费、电费等费用投标人在综合单价中综合考虑 | m3 | 4.47
24 | 010401003024 |  | 实心砖墙围墙 | 1.砖品种、规格、强度等级：页岩实心砖 2.砂浆强度等级、配合比：M5水泥砂浆 3.水泥砂浆防潮层综合考虑到单价中 4.具体做法详设计图纸 5.其他要求符合设计及施工验收规范要求 | m3 | 10.8
本页小计
表-08
分部分项工程清单与计价表
工程名称： |  | 理县老仓干休所等3个老旧小区改造配套基础设施建设工程项目\理县干休所改造【建筑与装饰工程】 |  |  |  | 标段： |  |  | 第8页共15页
序号 | 项目编码 |  | 项目名称 | 项目特征描述 | 计量 单位 | 工程量 | 金额（元）
[7 empty] | 综合单价 | 合价 | 其中
[9 empty] | 定额人工费 | 定额机械费 | 暂估价
25 | 011204003025 |  | 仿青砖贴面 | 1.8厚1：0.15：2水泥砂浆（内参建筑胶） 2.仿青砖外墙面砖 3.具体做法详设计图纸 4..其他要求符合设计及施工验收规范要求 | m2 | 191.25
26 | 011202001026 |  | 围墙抹灰 | 1.14厚1:3水泥砂浆打底（内参防水剂），两次成活 2.具体做法详设计图纸 3.其他要求符合设计及施工验收规范要求 | m2 | 191.25
27 | 010903003027 |  | 水泥砂浆防潮层 | 1.防水层做法：水泥砂浆防潮层 2.砂浆厚度、配合比：水泥砂浆M5 3.其他：满足设计规范要求 | m2 | 3.61
28 | 010401009028 |  | 实心砖柱 | 1.砖品种、规格、强度等级：页岩实心砖 2.砂浆强度等级、配合比：M5水泥砂浆 3.具体做法详设计图纸 4.其他要求符合设计及施工验收规范要求 | m3 | 5.4
本页小计
表-08
分部分项工程清单与计价表
工程名称： |  | 理县老仓干休所等3个老旧小区改造配套基础设施建设工程项目\理县干休所改造【建筑与装饰工程】 |  |  |  | 标段： |  |  | 第9页共15页
序号 | 项目编码 |  | 项目名称 | 项目特征描述 | 计量 单位 | 工程量 | 金额（元）
[7 empty] | 综合单价 | 合价 | 其中
[9 empty] | 定额人工费 | 定额机械费 | 暂估价
29 | 011605002029 |  | 立面块料拆除 | 1.拆除的基层类型：综合 2.饰面材料种类：面砖 | m2 | 50.85
分部小计
卫生间
30 | 011102003030 |  | 600*600地砖地面 | 1.素土夯实基土 2.100厚C15砼垫层 3.20厚1:3水泥砂浆找平层 4.3厚SBS改性沥青防水卷材（另列） 5.20厚1：2干硬性水泥砂浆粘合层，上洒2厚干水泥 6.600*600地砖面层，水泥浆勾缝 7.具体详设计图纸 8.其他要求符合设计及施工验收规范要求 | m2 | 2.45
31 | 010904001031 |  | 地面3厚SBS改性沥青防水卷材 | 1.3厚SBS改性沥青防水卷材，附加层、反边、搭接层等综合考虑到单价中 2.具体详设计图纸 3.其他要求符合设计及施工验收规范要求 | m2 | 2.45
本页小计
表-08
分部分项工程清单与计价表
工程名称： |  | 理县老仓干休所等3个老旧小区改造配套基础设施建设工程项目\理县干休所改造【建筑与装饰工程】 |  |  |  | 标段： |  |  | 第10页共15页
序号 | 项目编码 |  | 项目名称 | 项目特征描述 | 计量 单位 | 工程量 | 金额（元）
[7 empty] | 综合单价 | 合价 | 其中
[9 empty] | 定额人工费 | 定额机械费 | 暂估价
32 | 011407001032 |  | 外墙涂料 | 1.外墙涂料 2.具体做法详设计图纸 3.其他要求符合设计及施工验收规范要求 | m2 | 21.38
33 | 011201001033 |  | 外墙抹灰 | 1.14厚1：3水泥砂浆打底（内参防水剂）两次成活 2.8厚1：0.15：2水泥砂浆（内参建筑胶） 3.具体详设计图纸 4.其他要求符合设计及施工验收规范要求 | m2 | 21.3
34 | 011201001034 |  | 内墙抹灰 | 1.墙体基层 2.8厚1：3水泥砂浆打底，7厚1：2.5水泥砂浆罩面，拍浆抹平 3.具体详设计图纸 4.其他要求符合设计及施工验收规范要求 | m2 | 16.57
35 | 010903002035 |  | 墙面1.2厚聚合物水泥防水涂料 | 1.1.2厚聚合物水泥防水涂料 Ⅱ型 2.具体详设计图纸 3.其他要求符合设计及施工验收规范要求 | m2 | 9.72
本页小计
表-08
分部分项工程清单与计价表
工程名称： |  | 理县老仓干休所等3个老旧小区改造配套基础设施建设工程项目\理县干休所改造【建筑与装饰工程】 |  |  |  | 标段： |  |  | 第11页共15页
序号 | 项目编码 |  | 项目名称 | 项目特征描述 | 计量 单位 | 工程量 | 金额（元）
[7 empty] | 综合单价 | 合价 | 其中
[9 empty] | 定额人工费 | 定额机械费 | 暂估价
36 | 011204003036 |  | 300*600瓷砖墙面 | 1.满刮瓷砖专用界面剂+专用胶泥拉毛+20厚1：3水泥砂浆 2.300*600瓷砖贴面，嵌缝剂填缝 3.具体详设计图纸 4.其他要求符合设计及施工验收规范要求 | m2 | 16.57
37 | 010901001037 |  | 树脂瓦 | 1.树脂瓦 2.木挂瓦条30*30（h) 3.木挂顺水条40*20（h） 4.20厚木望板 5.具体详设计图纸 6.其他要求符合设计及施工验收规范要求 | m2 | 5.58
38 | 010606002038 |  | 钢檩条 | 1.钢檩条（40矩管@300） 2.具体详设计图纸 3.其他要求符合设计及施工验收规范要求 | t | 0.049
分部小计
柴棚
本页小计
表-08
分部分项工程清单与计价表
工程名称： |  | 理县老仓干休所等3个老旧小区改造配套基础设施建设工程项目\理县干休所改造【建筑与装饰工程】 |  |  |  | 标段： |  |  | 第12页共15页
序号 | 项目编码 |  | 项目名称 | 项目特征描述 | 计量 单位 | 工程量 | 金额（元）
[7 empty] | 综合单价 | 合价 | 其中
[9 empty] | 定额人工费 | 定额机械费 | 暂估价
39 | 010901001039 |  | 树脂瓦 | 1.树脂瓦 2.木挂瓦条30*30（h) 3.木挂顺水条40*20（h） 4.20厚木望板 5.具体详设计图纸 6.其他要求符合设计及施工验收规范要求 | m2 | 98.52
40 | 011201001040 |  | 外墙抹灰 | 1.14厚1：3水泥砂浆打底（内参防水剂）两次成活 2.8厚1：0.15：2水泥砂浆（内参建筑胶） 3.具体详设计图纸 4.其他要求符合设计及施工验收规范要求 | m2 | 189.74
41 | 011407001041 |  | 外墙涂料 | 1.外墙涂料 2.具体做法详设计图纸 3.其他要求符合设计及施工验收规范要求 | m2 | 189.74
42 | 010606002042 |  | 钢檩条 | 1.钢檩条（40矩管@300） 2.具体详设计图纸 3.其他要求符合设计及施工验收规范要求 | t | 0.783
分部小计
挡土墙
本页小计
表-08
分部分项工程清单与计价表
工程名称： |  | 理县老仓干休所等3个老旧小区改造配套基础设施建设工程项目\理县干休所改造【建筑与装饰工程】 |  |  |  | 标段： |  |  | 第13页共15页
序号 | 项目编码 |  | 项目名称 | 项目特征描述 | 计量 单位 | 工程量 | 金额（元）
[7 empty] | 综合单价 | 合价 | 其中
[9 empty] | 定额人工费 | 定额机械费 | 暂估价
43 | 010101003043 |  | 挖沟槽、基坑土方 | 1.土壤类别：综合考虑 2.挖土深度 ：综合考虑 3.弃土运距：投标人踏勘现场后自行考虑 | m3 | 46.4
44 | 010103001044 |  | 回填方 | 1.密实度要求 ：符合设计及施工验收规范要求 2.填方材料品种 ：符合设计及施工验收规范要求 3.填方粒径要求 ：符合设计及施工验收规范要求 4.填方来源、运距：符合设计及施工验收规范要求 | m3 | 24.08
45 | 040103001045 |  | 粗砂砾石滤水带 | 1.粗砂砾石滤水带厚400 2.具体详设计图纸 3.其他要求符合设计及施工验收规范要求 | m3 | 22.32
46 | 010103002046 |  | 余方弃置 | 1.废弃料品种：土方 2.运距：由投标人自行考虑 | m3 | 36.64
47 | 010501001047 |  | 50厚砂石垫层 | 1.50厚砂石垫层 2.具体做法详设计图纸 3.其他要求符合设计及施工验收规范要求 | m3 | 1.6
本页小计
表-08
分部分项工程清单与计价表
工程名称： |  | 理县老仓干休所等3个老旧小区改造配套基础设施建设工程项目\理县干休所改造【建筑与装饰工程】 |  |  |  | 标段： |  |  | 第14页共15页
序号 | 项目编码 |  | 项目名称 | 项目特征描述 | 计量 单位 | 工程量 | 金额（元）
[7 empty] | 综合单价 | 合价 | 其中
[9 empty] | 定额人工费 | 定额机械费 | 暂估价
48 | 010504004048 |  | C15毛石混凝土基础 | 1.混凝土种类：C15毛石混凝土 2.混凝土拌合料:骨料粒径综合，满足设计及施工验收规范要求 3.砼的所有外加剂的费用含在综合单价中，配合比掺入材料详设计图 4.砼的输送方式、添加剂、泵送费、运输费、电费等费用投标人在综合单价中综合考虑 | m3 | 22.32
49 | 040303015049 |  | C15毛石混凝土 | 1.混凝土种类：C15毛石混凝土 2.混凝土拌合料:骨料粒径综合，满足设计及施工验收规范要求 3.砼的所有外加剂的费用含在综合单价中，配合比掺入材料详设计图 4.砼的输送方式、添加剂、泵送费、运输费、电费等费用投标人在综合单价中综合考虑 | m3 | 24
本页小计
表-08
分部分项工程清单与计价表
工程名称： |  | 理县老仓干休所等3个老旧小区改造配套基础设施建设工程项目\理县干休所改造【建筑与装饰工程】 |  |  |  | 标段： |  |  | 第15页共15页
序号 | 项目编码 |  | 项目名称 | 项目特征描述 | 计量 单位 | 工程量 | 金额（元）
[7 empty] | 综合单价 | 合价 | 其中
[9 empty] | 定额人工费 | 定额机械费 | 暂估价
50 | 010507003050 |  | C15混凝土排水沟 | 1.混凝土种类：C15混凝土 2.混凝土拌合料:骨料粒径综合，满足设计及施工验收规范要求 3.砼的所有外加剂的费用含在综合单价中，配合比掺入材料详设计图 4.砼的输送方式、添加剂、泵送费、运输费、电费等费用投标人在综合单价中综合考虑 | m | 20
分部小计
51 | 010103002051 |  | 建渣外运 | 1.废弃料品种：建渣 2.运距：由投标人自行考虑 | m3 | 136.86
本页小计
合 计
表-08

## F.1.2 单价措施项目清单计价表(表-08)【理县干休所改~
单价措施项目清单与计价表
工程名称： |  | 理县老仓干休所等3个老旧小区改造配套基础设施建设工程项目\理县干休所改造【建筑与装饰工程】 |  |  |  | 标段： |  |  | 第1页共8页
序号 | 项目编码 |  | 项目名称 | 项目特征描述 | 计量 单位 | 工程量 | 金额（元）
[7 empty] | 综合单价 | 合价 | 其中
[9 empty] | 定额人工费 | 定额机械费 | 暂估价
脚手架工程
1 | 011701002382 |  | 外脚手架 | 1．搭设方式：综合 2．搭设高度：详设计 3．脚手架材质：综合 | m2 | 260.88
2 | 011701003383 |  | 里脚手架（围墙） | 1．搭设方式：综合 2．搭设高度：详设计 3．脚手架材质：综合 | m2 | 126.03
3 | 041101001384 |  | 挡墙脚手架 | 1．搭设方式：综合 2．搭设高度：详设计 3．脚手架材质：综合 | m2 | 40
小计
混凝土模板及支架（撑 ）
本页小计
表-08
单价措施项目清单与计价表
工程名称： |  | 理县老仓干休所等3个老旧小区改造配套基础设施建设工程项目\理县干休所改造【建筑与装饰工程】 |  |  |  | 标段： |  |  | 第2页共8页
序号 | 项目编码 |  | 项目名称 | 项目特征描述 | 计量 单位 | 工程量 | 金额（元）
[7 empty] | 综合单价 | 合价 | 其中
[9 empty] | 定额人工费 | 定额机械费 | 暂估价
4 | 011702001385 |  | 独立基础模板安拆 | 1.部位:综合考虑 2.支模高度:综合考虑 3.模板类型:木模、组合钢模板、复合模板综合考虑 4.支架材料:钢管、竹、木支架综合考虑 5.模板超高支撑费用投标人自行考虑在该综合单价中 6.本项目投标人应根据设计图纸,投标施工组织设计,现场实际情况和企业自身情况综合报价,不论采用何种支模方式均执行该综合单价 7.模板要求:模板制作、安装、拆除、整理堆放及场内外运输,清理模板粘结物及模内杂物、刷隔离剂 8.其他要求:满足设计与施工验收规范 | m2 | 3.5
本页小计
表-08
单价措施项目清单与计价表
工程名称： |  | 理县老仓干休所等3个老旧小区改造配套基础设施建设工程项目\理县干休所改造【建筑与装饰工程】 |  |  |  | 标段： |  |  | 第3页共8页
序号 | 项目编码 |  | 项目名称 | 项目特征描述 | 计量 单位 | 工程量 | 金额（元）
[7 empty] | 综合单价 | 合价 | 其中
[9 empty] | 定额人工费 | 定额机械费 | 暂估价
5 | 011702001386 |  | 带形基础模板安拆 | 1.部位:综合考虑 2.支模高度:综合考虑 3.模板类型:木模、组合钢模板、复合模板综合考虑 4.支架材料:钢管、竹、木支架综合考虑 5.模板超高支撑费用投标人自行考虑在该综合单价中 6.本项目投标人应根据设计图纸,投标施工组织设计,现场实际情况和企业自身情况综合报价,不论采用何种支模方式均执行该综合单价 7.模板要求:模板制作、安装、拆除、整理堆放及场内外运输,清理模板粘结物及模内杂物、刷隔离剂 8.其他要求:满足设计与施工验收规范 | m2 | 1.54
本页小计
表-08
单价措施项目清单与计价表
工程名称： |  | 理县老仓干休所等3个老旧小区改造配套基础设施建设工程项目\理县干休所改造【建筑与装饰工程】 |  |  |  | 标段： |  |  | 第4页共8页
序号 | 项目编码 |  | 项目名称 | 项目特征描述 | 计量 单位 | 工程量 | 金额（元）
[7 empty] | 综合单价 | 合价 | 其中
[9 empty] | 定额人工费 | 定额机械费 | 暂估价
6 | 011702001387 |  | 垫层基础模板安拆 | 1.部位:综合考虑 2.支模高度:综合考虑 3.模板类型:木模、组合钢模板、复合模板综合考虑 4.支架材料:钢管、竹、木支架综合考虑 5.模板超高支撑费用投标人自行考虑在该综合单价中 6.本项目投标人应根据设计图纸,投标施工组织设计,现场实际情况和企业自身情况综合报价,不论采用何种支模方式均执行该综合单价 7.模板要求:模板制作、安装、拆除、整理堆放及场内外运输,清理模板粘结物及模内杂物、刷隔离剂 8.其他要求:满足设计与施工验收规范 | m2 | 1.68
本页小计
表-08
单价措施项目清单与计价表
工程名称： |  | 理县老仓干休所等3个老旧小区改造配套基础设施建设工程项目\理县干休所改造【建筑与装饰工程】 |  |  |  | 标段： |  |  | 第5页共8页
序号 | 项目编码 |  | 项目名称 | 项目特征描述 | 计量 单位 | 工程量 | 金额（元）
[7 empty] | 综合单价 | 合价 | 其中
[9 empty] | 定额人工费 | 定额机械费 | 暂估价
7 | 041102002388 |  | 基础模板模板安拆 | 1.部位:综合考虑 2.支模高度:综合考虑 3.模板类型:木模、组合钢模板、复合模板综合考虑 4.支架材料:钢管、竹、木支架综合考虑 5.模板超高支撑费用投标人自行考虑在该综合单价中 6.本项目投标人应根据设计图纸,投标施工组织设计,现场实际情况和企业自身情况综合报价,不论采用何种支模方式均执行该综合单价 7.模板要求:模板制作、安装、拆除、整理堆放及场内外运输,清理模板粘结物及模内杂物、刷隔离剂 8.其他要求:满足设计与施工验收规范 | m2 | 18
本页小计
表-08
单价措施项目清单与计价表
工程名称： |  | 理县老仓干休所等3个老旧小区改造配套基础设施建设工程项目\理县干休所改造【建筑与装饰工程】 |  |  |  | 标段： |  |  | 第6页共8页
序号 | 项目编码 |  | 项目名称 | 项目特征描述 | 计量 单位 | 工程量 | 金额（元）
[7 empty] | 综合单价 | 合价 | 其中
[9 empty] | 定额人工费 | 定额机械费 | 暂估价
8 | 041102017389 |  | 挡墙模板 | 1.部位:综合考虑 2.支模高度:综合考虑 3.模板类型:木模、组合钢模板、复合模板综合考虑 4.支架材料:钢管、竹、木支架综合考虑 5.模板超高支撑费用投标人自行考虑在该综合单价中 6.本项目投标人应根据设计图纸,投标施工组织设计,现场实际情况和企业自身情况综合报价,不论采用何种支模方式均执行该综合单价 7.模板要求:模板制作、安装、拆除、整理堆放及场内外运输,清理模板粘结物及模内杂物、刷隔离剂 8.其他要求:满足设计与施工验收规范 | m2 | 47
本页小计
表-08
单价措施项目清单与计价表
工程名称： |  | 理县老仓干休所等3个老旧小区改造配套基础设施建设工程项目\理县干休所改造【建筑与装饰工程】 |  |  |  | 标段： |  |  | 第7页共8页
序号 | 项目编码 |  | 项目名称 | 项目特征描述 | 计量 单位 | 工程量 | 金额（元）
[7 empty] | 综合单价 | 合价 | 其中
[9 empty] | 定额人工费 | 定额机械费 | 暂估价
9 | 011702026390 |  | 地沟模板安拆 | 1.部位:综合考虑 2.支模高度:综合考虑 3.模板类型:木模、组合钢模板、复合模板综合考虑 4.支架材料:钢管、竹、木支架综合考虑 5.模板超高支撑费用投标人自行考虑在该综合单价中 6.本项目投标人应根据设计图纸,投标施工组织设计,现场实际情况和企业自身情况综合报价,不论采用何种支模方式均执行该综合单价 7.模板要求:模板制作、安装、拆除、整理堆放及场内外运输,清理模板粘结物及模内杂物、刷隔离剂 8.其他要求:满足设计与施工验收规范 | m2 | 24
小计
大型机械设备进出场及安拆
本页小计
表-08
单价措施项目清单与计价表
工程名称： |  | 理县老仓干休所等3个老旧小区改造配套基础设施建设工程项目\理县干休所改造【建筑与装饰工程】 |  |  |  | 标段： |  |  | 第8页共8页
序号 | 项目编码 |  | 项目名称 | 项目特征描述 | 计量 单位 | 工程量 | 金额（元）
[7 empty] | 综合单价 | 合价 | 其中
[9 empty] | 定额人工费 | 定额机械费 | 暂估价
10 | 011705001391 |  | 大型机械设备进出场及安拆 | 1.机械设备名称：投标人综合考虑 2.机械设备规格型号：投标人综合考虑 | 项 | 1
小计
本页小计
合 计
表-08

## F.4 总价措施项目清单与计价表(表-11)仅打印安全文明~6
总价措施项目清单与计价表
工程名称： | 理县老仓干休所等3个老旧小区改造配套基础设施建设工程项目\理县干休所改造【建筑与装饰工程】 |  |  | 标段： |  | 第1页共1页
序 号 | 项目编码 | 项目名称 | 计算基础 | 费率 （%） | 金额 （元） | 调整费率 (%) | 调整后金额 (元) | 备注
定额(人工费+机械费)
1 | 011707001374 | 安全文明施工费 |  |  | 9375.72
1.1 | ① | 环境保护费 | 分部分项工程及单价措施项目(定额人工费+定额机械费) |  | 741.96
1.2 | ② | 文明施工费 | 分部分项工程及单价措施项目(定额人工费+定额机械费) |  | 1821.18
1.3 | ③ | 安全施工费 | 分部分项工程及单价措施项目(定额人工费+定额机械费) |  | 2832.95
1.4 | ④ | 临时设施费 | 分部分项工程及单价措施项目(定额人工费+定额机械费) |  | 3979.63
2 | 011707002375 | 夜间施工增加费
3 | 011707003376 | 非夜间施工照明
4 | 011707004377 | 二次搬运费
5 | 011707005378 | 冬雨季施工增加费
6 | 011707006379 | 地上、地下设施、建筑物的临时保护设施
7 | 011707007380 | 已完工程及设备保护费
8 | 011707008381 | 工程定位复测费
合计 |  |  |  |  | 9375.72
注：按施工方案计算的措施费，若无“计算基础”和“费率”的数值，也可只填“金额”数值，但应在备注栏说明施工方案出处或计算方法。用于投标报价时，“调整费率”及“调整后的金额”无需填写。
表-11

## G.1 其他项目清单与计价汇总表(表-12)-带金额【理县干~
其他项目清单与计价汇总表
工程名称： | 理县老仓干休所等3个老旧小区改造配套基础设施建设工程项目\理县干休所改造【建筑与装饰工程】 | 标段： |  | 第1页共1页
序号 | 项 目 名 称 | 金额(元) | 结算金额（元） | 备注
1 | 暂列金额 | 6058.43 |  | 明细详见表-12-1
2 | 暂估价
2.1 | 材料(工程设备)暂估价/结算价 | - |  | 明细详见表-12-2
2.2 | 专业工程暂估价/结算价 |  |  | 明细详见表-12-3
3 | 计日工 |  |  | 明细详见表-12-4
4 | 总承包服务费 |  |  | 明细详见表-12-5
合 计 |  | 6058.43 | - | -
注：材料（工程设备）暂估单价进入清单项目综合单价，此处不汇总。 表-12

## G.2 暂列金额明细表(表-12-1)【理县干休所改造‖建筑~
暂列金额明细表
工程名称： | 理县老仓干休所等3个老旧小区改造配套基础设施建设工程项目\理县干休所改造【建筑与装饰工程】 | 标段： |  |  | 第1页共1页
序号 | 项目名称 |  | 计量单位 | 暂定金额(元) | 备注
1 | 暂列金额 |  | 项 | 6058.43
合 计 |  |  |  | 6058.43 | -
注：此表由招标人填写，如不能详列，也可只列暂定金额总额，投标人应将上述暂列金额计入投标总价中。 表-12-1

## F.1.1 分部分项工程清单计价表(表-08)【理县干休所~1
分部分项工程清单与计价表
工程名称： |  | 理县老仓干休所等3个老旧小区改造配套基础设施建设工程项目\理县干休所改造【安装工程】 |  |  |  | 标段： |  |  | 第1页共9页
序号 | 项目编码 |  | 项目名称 | 项目特征描述 | 计量 单位 | 工程量 | 金额（元）
[7 empty] | 综合单价 | 合价 | 其中
[9 empty] | 定额人工费 | 定额机械费 | 暂估价
电气工程
1 | 030404017001 |  | 配电箱 Pe=10kW | 1.名称：配电箱 AL-MG 2.型号：详设计 3.规格：Pe=10kW 4.附件及数量：包含端子板接线及系统图内所有设备 5.安装方式：挂墙安装，距地1.8m 6.其他：参照图纸，含成套设备供货、安装、开孔、盘柜防火、堵洞、回路标识、接地、防震处理、接地、油漆、修补等配电箱安装所需的一切工作内容（含图示箱内所有模块、探测器等元器件) | 台 | 1
2 | 030404034002 |  | 单联单控开关 | 1.名称：单联单控开关 2.材质：综合 3.规格：250V 10A 4.安装方式：距地1.3米，暗装 | 个 | 1
本页小计
表-08
分部分项工程清单与计价表
工程名称： |  | 理县老仓干休所等3个老旧小区改造配套基础设施建设工程项目\理县干休所改造【安装工程】 |  |  |  | 标段： |  |  | 第2页共9页
序号 | 项目编码 |  | 项目名称 | 项目特征描述 | 计量 单位 | 工程量 | 金额（元）
[7 empty] | 综合单价 | 合价 | 其中
[9 empty] | 定额人工费 | 定额机械费 | 暂估价
3 | 030404035003 |  | 单相二、三极插座 250V 10A | 1.名称：单相二、三极插座 2.材质：综合 3.规格：250V 10A 4.安装方式：明、暗综合 | 个 | 1
4 | 030404035004 |  | 空调三极插座 250V 16A | 1.名称：空调三极插座 2.材质：综合 3.规格：250V 16A 4.安装方式：明、暗综合 | 个 | 1
5 | 030412005005 |  | 单管荧光灯 | 1.名称：单管荧光灯 2.型号及规格：综合考虑，满足业主使用要求 3.安装形式：吸顶安装 4.附件及数量：成套设备，包含启动器、镇流器、灯架、灯管、灯具接线及试亮工作 | 套 | 1
6 | 030411001006 |  | 电气配管 PC20 | 1.名称：电气配管 2.材质：刚性阻燃管 3.规格：PC20 4.配置形式：板、墙、地面综合考虑 明暗综合 5.附件及数量：包含连接接头、穿引线等工作内容 | m | 15.96
本页小计
表-08
分部分项工程清单与计价表
工程名称： |  | 理县老仓干休所等3个老旧小区改造配套基础设施建设工程项目\理县干休所改造【安装工程】 |  |  |  | 标段： |  |  | 第3页共9页
序号 | 项目编码 |  | 项目名称 | 项目特征描述 | 计量 单位 | 工程量 | 金额（元）
[7 empty] | 综合单价 | 合价 | 其中
[9 empty] | 定额人工费 | 定额机械费 | 暂估价
7 | 030411001007 |  | 电气配管 PC40 | 1.名称：电气配管 2.材质：刚性阻燃管 3.规格：PC40 4.配置形式：埋地、墙内综合考虑 明暗综合考虑 5.附件及数量：包含连接接头、穿引线等工作内容 | m | 3.14
8 | 030408001008 |  | 电力电缆 YJV-0.6/1KV-5*10mm2 | 1.名称：电力电缆 2.型号：YJV-0.6/1KV- 3.规格：5*10mm2 4.材质：铜芯 5.敷设方式、部位：穿管(排管)、桥架、竖井、电缆沟(含揭盖沟盖板)敷设等综合考虑 6.电压等级（kV）：0.6/1KV 7.其他：未尽事宜满足设计及相关规范要求 | m | 9.16
本页小计
表-08
分部分项工程清单与计价表
工程名称： |  | 理县老仓干休所等3个老旧小区改造配套基础设施建设工程项目\理县干休所改造【安装工程】 |  |  |  | 标段： |  |  | 第4页共9页
序号 | 项目编码 |  | 项目名称 | 项目特征描述 | 计量 单位 | 工程量 | 金额（元）
[7 empty] | 综合单价 | 合价 | 其中
[9 empty] | 定额人工费 | 定额机械费 | 暂估价
9 | 030408006009 |  | 电力电缆头 ≤1kV 截面 ≤10mm2 五芯 | 1.名称：电力电缆头 2.型号：综合 3.规格：截面 ≤10mm2 五芯 4.材质、类型：铜芯 5.安装部位：综合 6.电压等级（kV）：≤1kV 7.其他：未尽事宜满足设计及相关规范要求 | 个 | 2
10 | 030411004010 |  | 电气配线 BV-2.5mm2 | 1.名称：电气配线 2.配线形式：穿管敷设 3.型号：BV-0.45/0.75KV 4.规格：2.5mm2 5.材质：铜芯 6.其他：满足设计及规范要求 | m | 15.55
11 | 030411004011 |  | 电气配线 BV-4mm2 | 1.名称：电气配线 2.配线形式：穿管敷设 3.型号：BV-0.45/0.75KV 4.规格：4mm2 5.材质：铜芯 6.其他：满足设计及规范要求 | m | 35.67
本页小计
表-08
分部分项工程清单与计价表
工程名称： |  | 理县老仓干休所等3个老旧小区改造配套基础设施建设工程项目\理县干休所改造【安装工程】 |  |  |  | 标段： |  |  | 第5页共9页
序号 | 项目编码 |  | 项目名称 | 项目特征描述 | 计量 单位 | 工程量 | 金额（元）
[7 empty] | 综合单价 | 合价 | 其中
[9 empty] | 定额人工费 | 定额机械费 | 暂估价
12 | 030411006012 |  | 塑料接线盒 | 1.名称：塑料接线盒 2.材质：塑料 3.规格：综合 4.安装形式：暗装 5.其他：包含接线盒、过线盒、开关盒、插座盒等，其余满足设计及规范要求 | 个 | 4
13 | 030409002013 |  | 接地母线 -40*4mm | 1.名称：接地母线 2.材质：热镀锌扁钢 3.规格：-40*4mm 4.安装部位：综合 5.其他：满足设计及规范要求 | m | 3.4
14 | 030409002014 |  | 利用基础钢筋接地 | 1.名称：利用基础钢筋接地 2.具体做法：详设计 | m | 12.16
本页小计
表-08
分部分项工程清单与计价表
工程名称： |  | 理县老仓干休所等3个老旧小区改造配套基础设施建设工程项目\理县干休所改造【安装工程】 |  |  |  | 标段： |  |  | 第6页共9页
序号 | 项目编码 |  | 项目名称 | 项目特征描述 | 计量 单位 | 工程量 | 金额（元）
[7 empty] | 综合单价 | 合价 | 其中
[9 empty] | 定额人工费 | 定额机械费 | 暂估价
15 | 030409003015 |  | 避雷引下线 | 1.名称：避雷引下线 2.材质：碳钢 3.规格：综合 4.安装部位：利用柱内2根不小于φ16mm钢筋做引下线 5.安装形式：综合 6.其他：满足设计及规范要求 | m | 6.8
16 | 030409005016 |  | 避雷网 热镀锌圆钢 φ12mm | 1.名称：避雷网 2.材质：热镀锌圆钢 3.规格：φ12mm 4.安装形式：综合 5.其他：满足设计及规范要求 | m | 15.01
17 | 030409008017 |  | 接地测试板 | 1.名称：接地测试板 2.材质：碳钢 3.规格：100×100×10mm 4.其他：箱内端子板等满足设计要求，其余满足设计及规范要求 | 块 | 1
18 | 030414011018 |  | 接地装置调试-接地网 | 1.名称：接地装置调试 2.类别：调试 | 系统 | 1
分部小计
给排水工程
本页小计
表-08
分部分项工程清单与计价表
工程名称： |  | 理县老仓干休所等3个老旧小区改造配套基础设施建设工程项目\理县干休所改造【安装工程】 |  |  |  | 标段： |  |  | 第7页共9页
序号 | 项目编码 |  | 项目名称 | 项目特征描述 | 计量 单位 | 工程量 | 金额（元）
[7 empty] | 综合单价 | 合价 | 其中
[9 empty] | 定额人工费 | 定额机械费 | 暂估价
19 | 031001006019 |  | PP-R冷水管 DN32 | 1.安装部位：室内 2.介质：生活给水 3.材质、规格：PP-R冷水管 DN232 4.连接形式：热熔连接 5.其他：含成品管卡、系统消毒、螺纹管件、钢塑螺纹转换管件等，其余满足设计及规范要求 | m | 20
20 | 031003013020 |  | 智能水表 DN20 | 1.名称：智能水表 2.型号及规格：DN20 3.材质：综合考虑 4.连接方式：螺纹连接 | 组 | 148
分部小计
弱电视频工程
本页小计
表-08
分部分项工程清单与计价表
工程名称： |  | 理县老仓干休所等3个老旧小区改造配套基础设施建设工程项目\理县干休所改造【安装工程】 |  |  |  | 标段： |  |  | 第8页共9页
序号 | 项目编码 |  | 项目名称 | 项目特征描述 | 计量 单位 | 工程量 | 金额（元）
[7 empty] | 综合单价 | 合价 | 其中
[9 empty] | 定额人工费 | 定额机械费 | 暂估价
21 | 030502001021 |  | 12U机柜 | 1.名称：12U机柜 2.规格及型号：满足业主使用要求 3.安装方式：综合考虑 4.附件及数量：成套设备，包含系统图中的理线架、网络交换机、配线架、光纤跳线的熔接与安装、网络跳线的制作安装等所有工作内容，投标人综合报价，结算时不再调整 5.其他：未尽事宜满足设计及相关规范要求 | 台 | 1
22 | 030501013022 |  | 视频管理计算机 | 1.名称：视频管理计算机 2.组装形式：成套设备，包含显示器、主机、连接线缆、解码器等设备的安装工作 | 台 | 1
本页小计
表-08
分部分项工程清单与计价表
工程名称： |  | 理县老仓干休所等3个老旧小区改造配套基础设施建设工程项目\理县干休所改造【安装工程】 |  |  |  | 标段： |  |  | 第9页共9页
序号 | 项目编码 |  | 项目名称 | 项目特征描述 | 计量 单位 | 工程量 | 金额（元）
[7 empty] | 综合单价 | 合价 | 其中
[9 empty] | 定额人工费 | 定额机械费 | 暂估价
23 | 030507014023 |  | 46寸液晶拼接屏 | 1.名称：46寸液晶拼接屏 2.类别：显示设备 3.规格：46寸 4.功能参数：满足业主及使用的需要 5.附件及数量：成套设备，包含设备本体的安装及调试、与交换机之间连接的高清DVI/HDMI数据跳线，投标人综合投标报价，结算时不再调整 | 台 | 1
24 | 030506008024 |  | 视频系统调试 | 1.名称：视频系统调试 2.类别：调试 | 系统 | 1
分部小计
本页小计
合 计
表-08

## F.1.2 单价措施项目清单计价表(表-08)【理县干休所~1
单价措施项目清单与计价表
工程名称： |  | 理县老仓干休所等3个老旧小区改造配套基础设施建设工程项目\理县干休所改造【安装工程】 |  |  |  | 标段： |  |  | 第1页共1页
序号 | 项目编码 |  | 项目名称 | 项目特征描述 | 计量 单位 | 工程量 | 金额（元）
[7 empty] | 综合单价 | 合价 | 其中
[9 empty] | 定额人工费 | 定额机械费 | 暂估价
专业措施项目
1 | 031301017424 |  | 脚手架搭拆 | 1.场内、场外材料搬运 2.搭、拆脚手架 3.拆除脚手架后材料的堆放 | 项 | 1
2 | 031301018425 |  | 其他措施 | 1.投标人认为应该增加的其他措施项目，以项列计，包干使用 | 项 | 1
小计
本页小计
合 计
表-08

## F.4 总价措施项目清单与计价表(表-11)仅打印安全文明~7
总价措施项目清单与计价表
工程名称： | 理县老仓干休所等3个老旧小区改造配套基础设施建设工程项目\理县干休所改造【安装工程】 |  |  | 标段： |  | 第1页共1页
序 号 | 项目编码 | 项目名称 | 计算基础 | 费率 （%） | 金额 （元） | 调整费率 (%) | 调整后金额 (元) | 备注
定额(人工费+机械费)
1 | 031302001416 | 安全文明施工费 |  |  | 1095.54
1.1 | ① | 环境保护费 | 分部分项工程及单价措施项目(定额人工费+定额机械费) |  | 86.70
1.2 | ② | 文明施工费 | 分部分项工程及单价措施项目(定额人工费+定额机械费) |  | 212.80
1.3 | ③ | 安全施工费 | 分部分项工程及单价措施项目(定额人工费+定额机械费) |  | 331.03
1.4 | ④ | 临时设施费 | 分部分项工程及单价措施项目(定额人工费+定额机械费) |  | 465.01
2 | 031302002417 | 夜间施工增加费
3 | 031302003418 | 非夜间施工增加
4 | 031302004419 | 二次搬运费
5 | 031302005420 | 冬雨季施工增加费
6 | 031302006421 | 已完工程及设备保护费
7 | 031302007422 | 高层施工增加费
8 | 031302008423 | 工程定位复测费
合计 |  |  |  |  | 1095.54
注：按施工方案计算的措施费，若无“计算基础”和“费率”的数值，也可只填“金额”数值，但应在备注栏说明施工方案出处或计算方法。用于投标报价时，“调整费率”及“调整后的金额”无需填写。
表-11

## G.1 其他项目清单与计价汇总表(表-12)-带金额【理县~5
其他项目清单与计价汇总表
工程名称： | 理县老仓干休所等3个老旧小区改造配套基础设施建设工程项目\理县干休所改造【安装工程】 | 标段： |  | 第1页共1页
序号 | 项 目 名 称 | 金额(元) | 结算金额（元） | 备注
1 | 暂列金额 | 939.36 |  | 明细详见表-12-1
2 | 暂估价
2.1 | 材料(工程设备)暂估价/结算价 | - |  | 明细详见表-12-2
2.2 | 专业工程暂估价/结算价 |  |  | 明细详见表-12-3
3 | 计日工 |  |  | 明细详见表-12-4
4 | 总承包服务费 |  |  | 明细详见表-12-5
合 计 |  | 939.36 | - | -
注：材料（工程设备）暂估单价进入清单项目综合单价，此处不汇总。 表-12

## G.2 暂列金额明细表(表-12-1)【理县干休所改造‖安装~
暂列金额明细表
工程名称： | 理县老仓干休所等3个老旧小区改造配套基础设施建设工程项目\理县干休所改造【安装工程】 | 标段： |  |  | 第1页共1页
序号 | 项目名称 |  | 计量单位 | 暂定金额(元) | 备注
1 | 暂列金额 |  | 项 | 939.36
合 计 |  |  |  | 939.36 | -
注：此表由招标人填写，如不能详列，也可只列暂定金额总额，投标人应将上述暂列金额计入投标总价中。 表-12-1

## F.1.1 分部分项工程清单计价表(表-08)【理县干休所~2
分部分项工程清单与计价表
工程名称： |  | 理县老仓干休所等3个老旧小区改造配套基础设施建设工程项目\理县干休所改造【总平安装工程】 |  |  |  | 标段： |  |  | 第1页共18页
序号 | 项目编码 |  | 项目名称 | 项目特征描述 | 计量 单位 | 工程量 | 金额（元）
[7 empty] | 综合单价 | 合价 | 其中
[9 empty] | 定额人工费 | 定额机械费 | 暂估价
电气工程
1 | 030411001001 |  | 电气配管 PC25 | 1.名称：电气配管 2.材质：刚性阻燃管 3.规格：PC25 4.配置形式：综合 5.附件及数量：包含穿引线、接头等所有工作内容 6.其他：满足设计及规范要求 | m | 181.03
2 | 030411001002 |  | 电气配管 PC40 | 1.名称：电气配管 2.材质：刚性阻燃管 3.规格：PC40 4.配置形式：综合 5.附件及数量：包含穿引线、接头等所有工作内容 6.其他：满足设计及规范要求 | m | 29.63
3 | 030502005003 |  | 双绞线缆 CAT.5e 4Pair UTP | 1.名称：双绞线缆 2.规格：CAT.5e 4Pair UTP 3.线缆对数：4对 4.敷设方式：综合 5.其他：满足设计及规范要求 | m | 196.03
本页小计
表-08
分部分项工程清单与计价表
工程名称： |  | 理县老仓干休所等3个老旧小区改造配套基础设施建设工程项目\理县干休所改造【总平安装工程】 |  |  |  | 标段： |  |  | 第2页共18页
序号 | 项目编码 |  | 项目名称 | 项目特征描述 | 计量 单位 | 工程量 | 金额（元）
[7 empty] | 综合单价 | 合价 | 其中
[9 empty] | 定额人工费 | 定额机械费 | 暂估价
4 | 030411004004 |  | 电气配线 RVV-2*1.0mm2 | 1.名称：电气配线 2.配线形式：综合 3.型号：RVV--0.45/0.75KV 4.规格：2*1.0mm2 5.材质：铜芯 6.其他：满足设计及规范要求 | m | 196.03
5 | 030408001005 |  | 电力电缆 YJV-0.6/1KV-5*10mm2 | 1.名称：电力电缆 2.型号：YJV-0.6/1KV- 3.规格：5*10mm2 4.材质：铜芯 5.敷设方式、部位：穿管(排管)、桥架、竖井、电缆沟(含揭盖沟盖板)敷设等综合考虑 6.电压等级（kV）：0.6/1KV 7.其他：未尽事宜满足设计及相关规范要求 | m | 35.37
本页小计
表-08
分部分项工程清单与计价表
工程名称： |  | 理县老仓干休所等3个老旧小区改造配套基础设施建设工程项目\理县干休所改造【总平安装工程】 |  |  |  | 标段： |  |  | 第3页共18页
序号 | 项目编码 |  | 项目名称 | 项目特征描述 | 计量 单位 | 工程量 | 金额（元）
[7 empty] | 综合单价 | 合价 | 其中
[9 empty] | 定额人工费 | 定额机械费 | 暂估价
6 | 030412007006 |  | 太阳能路灯 60W | 1.名称：太阳能路灯 2.型号：详设计 3.规格：60W ，H=5m 4.灯杆、灯具、及太阳能电池组件技术要求:详大样图说明 5.其他：太阳能路灯样式、选型按招标要求，同时需满足当地民族特色；含灯杆基础、垫层、模板安拆、钢筋的制作与安装、砖砌蓄电池井、固定灯杆地脚螺栓组件、二次灌浆、蓄电池井与灯杆基础连接管和导线、光源及杆内导线、接地和接线端子板等 | 套 | 7
7 | 030507008007 |  | 室外摄像机 | 1.名称：室外摄像机 2.型号及规格：200万像素网络红外高速球型摄像机 3.安装高度：距地3.0m | 台 | 3
本页小计
表-08
分部分项工程清单与计价表
工程名称： |  | 理县老仓干休所等3个老旧小区改造配套基础设施建设工程项目\理县干休所改造【总平安装工程】 |  |  |  | 标段： |  |  | 第4页共18页
序号 | 项目编码 |  | 项目名称 | 项目特征描述 | 计量 单位 | 工程量 | 金额（元）
[7 empty] | 综合单价 | 合价 | 其中
[9 empty] | 定额人工费 | 定额机械费 | 暂估价
8 | 030409002008 |  | 接地母线 -40*4mm | 1.名称：接地母线 2.材质：热镀锌扁钢 3.规格：-40*4mm 4.安装部位：综合 5.其他：满足设计及规范要求 | m | 14
9 | 030409001009 |  | 接地极 ∠50*5*2500mm | 1.名称：接地极 2.材质：热镀锌角钢 3.规格：∠50*5*2500mm 4.土质：综合 5.其他：满足设计及规范要求 | 根 | 7
10 | 030414011010 |  | 接地装置调试-接地极 | 1.名称：接地装置调试 2.类别：接地极 | 组 | 2
本页小计
表-08
分部分项工程清单与计价表
工程名称： |  | 理县老仓干休所等3个老旧小区改造配套基础设施建设工程项目\理县干休所改造【总平安装工程】 |  |  |  | 标段： |  |  | 第5页共18页
序号 | 项目编码 |  | 项目名称 | 项目特征描述 | 计量 单位 | 工程量 | 金额（元）
[7 empty] | 综合单价 | 合价 | 其中
[9 empty] | 定额人工费 | 定额机械费 | 暂估价
11 | 030413005011 |  | 砖砌强电手孔井 1200*900*2000 | 1.名称：强电手孔井 2.净规格尺寸：1200*900*2000mm 3.井底：200mm厚C25混凝土 4.井壁及侧墙：180mm厚MU20烧结普通砖、M5水泥砂浆砌筑 5.盖板采用120mm厚C30混凝土 6.井筒：φ800预制混凝土井筒 7.井盖：铸铁井盖 8.包含脚手架、模板的安装和拆卸、钢筋的制作与安装等所有工序 9.其余具体做法：详国标图集07SD101-8电力电缆井设计与安装P120 | 个 | 1
12 | 010101004012 |  | 挖装沟槽土石方 | 1.土石类别：综合 2.挖深度：综合 3.场内弃土运距：投标人现场踏勘综合考虑 | m3 | 85.97
本页小计
表-08
分部分项工程清单与计价表
工程名称： |  | 理县老仓干休所等3个老旧小区改造配套基础设施建设工程项目\理县干休所改造【总平安装工程】 |  |  |  | 标段： |  |  | 第6页共18页
序号 | 项目编码 |  | 项目名称 | 项目特征描述 | 计量 单位 | 工程量 | 金额（元）
[7 empty] | 综合单价 | 合价 | 其中
[9 empty] | 定额人工费 | 定额机械费 | 暂估价
13 | 010103001013 |  | 土方回填 | 1.密实度要求：符合设计及施工验收规范要求 2.填方材料品种：符合设计及施工验收规范要求 3.填方粒径要求：符合设计及施工验收规范要求 4.填方来源、运距：符合设计及施工验收规范要求 | m3 | 78.29
14 | 010103002014 |  | 余方弃置 | 1.废弃料品种：综合 2.运距：投标人自行考虑，包含弃土场地费等 | m3 | 7.68
分部小计
给排水工程
本页小计
表-08
分部分项工程清单与计价表
工程名称： |  | 理县老仓干休所等3个老旧小区改造配套基础设施建设工程项目\理县干休所改造【总平安装工程】 |  |  |  | 标段： |  |  | 第7页共18页
序号 | 项目编码 |  | 项目名称 | 项目特征描述 | 计量 单位 | 工程量 | 金额（元）
[7 empty] | 综合单价 | 合价 | 其中
[9 empty] | 定额人工费 | 定额机械费 | 暂估价
15 | 031001006015 |  | PE给水管 DN100 | 1.名称：PE给水管 2.材质：塑料 3.型号及规格：DN100 4.连接方式：综合考虑 5.使用部位：室内外综合考虑 6.管道压力试验、冲洗及吹扫、消毒：满足设计及相关规范要求 7.附件及数量：包含各种类型管件、管卡等所有工作内容 8.其他：未尽满足设计及相关规范要求 | m | 3.11
本页小计
表-08
分部分项工程清单与计价表
工程名称： |  | 理县老仓干休所等3个老旧小区改造配套基础设施建设工程项目\理县干休所改造【总平安装工程】 |  |  |  | 标段： |  |  | 第8页共18页
序号 | 项目编码 |  | 项目名称 | 项目特征描述 | 计量 单位 | 工程量 | 金额（元）
[7 empty] | 综合单价 | 合价 | 其中
[9 empty] | 定额人工费 | 定额机械费 | 暂估价
16 | 031001006016 |  | PE给水管 DN20 | 1.名称：PE给水管 2.材质：塑料 3.型号及规格：DN20 4.连接方式：综合考虑 5.使用部位：室内外综合考虑 6.管道压力试验、冲洗及吹扫、消毒：满足设计及相关规范要求 7.附件及数量：包含各种类型管件、管卡等所有工作内容 8.其他：未尽满足设计及相关规范要求 | m | 21.97
本页小计
表-08
分部分项工程清单与计价表
工程名称： |  | 理县老仓干休所等3个老旧小区改造配套基础设施建设工程项目\理县干休所改造【总平安装工程】 |  |  |  | 标段： |  |  | 第9页共18页
序号 | 项目编码 |  | 项目名称 | 项目特征描述 | 计量 单位 | 工程量 | 金额（元）
[7 empty] | 综合单价 | 合价 | 其中
[9 empty] | 定额人工费 | 定额机械费 | 暂估价
17 | 031001006017 |  | PE给水管 DN150 | 1.名称：PE给水管 2.材质：塑料 3.型号及规格：DN150 4.连接方式：综合考虑 5.使用部位：室内外综合考虑 6.管道压力试验、冲洗及吹扫、消毒：满足设计及相关规范要求 7.附件及数量：包含各种类型管件、管卡等所有工作内容 8.其他：未尽满足设计及相关规范要求 | m | 74.38
本页小计
表-08
分部分项工程清单与计价表
工程名称： |  | 理县老仓干休所等3个老旧小区改造配套基础设施建设工程项目\理县干休所改造【总平安装工程】 |  |  |  | 标段： |  |  | 第10页共18页
序号 | 项目编码 |  | 项目名称 | 项目特征描述 | 计量 单位 | 工程量 | 金额（元）
[7 empty] | 综合单价 | 合价 | 其中
[9 empty] | 定额人工费 | 定额机械费 | 暂估价
18 | 031001006018 |  | 双壁波纹排水管 DN300 | 1.名称：双壁波纹排水管 2.材质：硬聚氯乙烯双壁波纹管 3.型号及规格：DN300 4.使用部位：室外 5.介质：污水 6.附件及数量：包含各种管件及橡胶密封圈等所有附件的安装 7.灌水试验：满足设计及规范 8.其他：未尽事宜满足设计及相关规范要求 | m | 114.21
本页小计
表-08
分部分项工程清单与计价表
工程名称： |  | 理县老仓干休所等3个老旧小区改造配套基础设施建设工程项目\理县干休所改造【总平安装工程】 |  |  |  | 标段： |  |  | 第11页共18页
序号 | 项目编码 |  | 项目名称 | 项目特征描述 | 计量 单位 | 工程量 | 金额（元）
[7 empty] | 综合单价 | 合价 | 其中
[9 empty] | 定额人工费 | 定额机械费 | 暂估价
19 | 031001006019 |  | 双壁波纹雨水管 DN200 | 1.名称：双壁波纹雨水管 2.材质：硬聚氯乙烯双壁波纹管 3.型号及规格：DN200 4.使用部位：室外 5.介质：雨水 6.附件及数量：包含各种管件及橡胶密封圈等所有附件的安装 7.灌水试验：满足设计及规范 8.其他：未尽事宜满足设计及相关规范要求 | m | 11.46
本页小计
表-08
分部分项工程清单与计价表
工程名称： |  | 理县老仓干休所等3个老旧小区改造配套基础设施建设工程项目\理县干休所改造【总平安装工程】 |  |  |  | 标段： |  |  | 第12页共18页
序号 | 项目编码 |  | 项目名称 | 项目特征描述 | 计量 单位 | 工程量 | 金额（元）
[7 empty] | 综合单价 | 合价 | 其中
[9 empty] | 定额人工费 | 定额机械费 | 暂估价
20 | 031001006020 |  | 双壁波纹雨水管 DN300 | 1.名称：双壁波纹雨水管 2.材质：硬聚氯乙烯双壁波纹管 3.型号及规格：DN300 4.使用部位：室外 5.介质：雨水 6.附件及数量：包含各种管件及橡胶密封圈等所有附件的安装 7.灌水试验：满足设计及规范 8.其他：未尽事宜满足设计及相关规范要求 | m | 76.22
本页小计
表-08
分部分项工程清单与计价表
工程名称： |  | 理县老仓干休所等3个老旧小区改造配套基础设施建设工程项目\理县干休所改造【总平安装工程】 |  |  |  | 标段： |  |  | 第13页共18页
序号 | 项目编码 |  | 项目名称 | 项目特征描述 | 计量 单位 | 工程量 | 金额（元）
[7 empty] | 综合单价 | 合价 | 其中
[9 empty] | 定额人工费 | 定额机械费 | 暂估价
21 | 031001006021 |  | 双壁波纹雨水管 DN400 | 1.名称：双壁波纹雨水管 2.材质：硬聚氯乙烯双壁波纹管 3.型号及规格：DN400 4.使用部位：室外 5.介质：雨水 6.附件及数量：包含各种管件及橡胶密封圈等所有附件的安装 7.灌水试验：满足设计及规范 8.其他：未尽事宜满足设计及相关规范要求 | m | 70.13
22 | 031003003022 |  | 闸阀 DN150 | 1.名称：闸阀 2.材质：综合考虑 3.型号及规格：DN150 4.连接方式：法兰连接 5.附件及数量：包含连接法兰等附件的安装 6.其他：未尽事宜满足设计及相关规范要求 | 个 | 2
本页小计
表-08
分部分项工程清单与计价表
工程名称： |  | 理县老仓干休所等3个老旧小区改造配套基础设施建设工程项目\理县干休所改造【总平安装工程】 |  |  |  | 标段： |  |  | 第14页共18页
序号 | 项目编码 |  | 项目名称 | 项目特征描述 | 计量 单位 | 工程量 | 金额（元）
[7 empty] | 综合单价 | 合价 | 其中
[9 empty] | 定额人工费 | 定额机械费 | 暂估价
23 | 030901011023 |  | 室外消火栓 | 1.名称：室外消火栓 2.安装方式：详设计 3.型号、规格：综合 4.附件材质、规格：含底座、短管、管件、阀门等，其余满足设计及规范要求 | 套 | 1
本页小计
表-08
分部分项工程清单与计价表
工程名称： |  | 理县老仓干休所等3个老旧小区改造配套基础设施建设工程项目\理县干休所改造【总平安装工程】 |  |  |  | 标段： |  |  | 第15页共18页
序号 | 项目编码 |  | 项目名称 | 项目特征描述 | 计量 单位 | 工程量 | 金额（元）
[7 empty] | 综合单价 | 合价 | 其中
[9 empty] | 定额人工费 | 定额机械费 | 暂估价
24 | 040504001024 |  | 阀门井 φ1200 | 1.名称：砖砌阀门井 2.型号及规格：φ1200 3.垫层：100mm厚C10混凝土 4.井底：200mm厚C25混凝土 5.井室及井墙：MU10级砖M10水泥砂浆 6.井筒：φ800砖砌 7.井顶：150mm厚C25预制盖板 8.包含钢筋及模板、踏步的安拆 9.井座及井盖：在汽车道上的为D400重型铸铁井盖,其余为轻型铸铁井盖或钢筋混凝土井盖 10.其他：具体做法参照国标图集05S502-P16 | 座 | 2
25 | 040504003025 |  | 塑料排水检查井 | 1.名称：塑料排水检查井 2.材质：塑料 3.规格：φ700 4.具体做法：详国标图集08SS523 | 座 | 13
本页小计
表-08
分部分项工程清单与计价表
工程名称： |  | 理县老仓干休所等3个老旧小区改造配套基础设施建设工程项目\理县干休所改造【总平安装工程】 |  |  |  | 标段： |  |  | 第16页共18页
序号 | 项目编码 |  | 项目名称 | 项目特征描述 | 计量 单位 | 工程量 | 金额（元）
[7 empty] | 综合单价 | 合价 | 其中
[9 empty] | 定额人工费 | 定额机械费 | 暂估价
26 | 040504003026 |  | 塑料雨水检查井 | 1.名称：塑料雨水检查井 2.材质：塑料 3.规格：φ700 4.具体做法：详国标图集08SS523 | 座 | 11
27 | 040504009027 |  | 单篦砖砌雨水口 | 1.名称：单篦砖砌雨水口 2.基础：100mm厚C15混凝土 3.井壁及井墙：240mm厚M10水泥砂浆砌MU10砖 4.井篦：铸铁井篦 5.包含模板的安装与拆卸 6.其他：具体做法详国标图集06M201-8，6页 | 座 | 7
28 | 010101004028 |  | 挖装沟槽土石方 | 1.土石类别：综合 2.挖深度：综合 3.场内弃土运距：投标人现场踏勘综合考虑 | m3 | 332.67
本页小计
表-08
分部分项工程清单与计价表
工程名称： |  | 理县老仓干休所等3个老旧小区改造配套基础设施建设工程项目\理县干休所改造【总平安装工程】 |  |  |  | 标段： |  |  | 第17页共18页
序号 | 项目编码 |  | 项目名称 | 项目特征描述 | 计量 单位 | 工程量 | 金额（元）
[7 empty] | 综合单价 | 合价 | 其中
[9 empty] | 定额人工费 | 定额机械费 | 暂估价
29 | 010103001029 |  | 砂砾石回填 | 1.填方材料品种、粒径及密实度要求：符合设计、规范要求 2.适用部位：设计图要求采用砂砾石回填的所有部位 3.回填方式：投标人综合考虑 4.填方来源、运输方式、运输距离：投标人综合考虑 5.其它：满足设计及规范要求 | m3 | 50.14
30 | 010103001030 |  | 土方回填 | 1.密实度要求：符合设计及施工验收规范要求 2.填方材料品种：符合设计及施工验收规范要求 3.填方粒径要求：符合设计及施工验收规范要求 4.填方来源、运距：符合设计及施工验收规范要求 | m3 | 244.09
31 | 010103002031 |  | 余方弃置 | 1.废弃料品种：综合 2.运距：投标人自行考虑，包含弃土场地费等 | m3 | 88.58
本页小计
表-08
分部分项工程清单与计价表
工程名称： |  | 理县老仓干休所等3个老旧小区改造配套基础设施建设工程项目\理县干休所改造【总平安装工程】 |  |  |  | 标段： |  |  | 第18页共18页
序号 | 项目编码 |  | 项目名称 | 项目特征描述 | 计量 单位 | 工程量 | 金额（元）
[7 empty] | 综合单价 | 合价 | 其中
[9 empty] | 定额人工费 | 定额机械费 | 暂估价
分部小计
本页小计
合 计
表-08

## F.1.2 单价措施项目清单计价表(表-08)【理县干休所~2
单价措施项目清单与计价表
工程名称： |  | 理县老仓干休所等3个老旧小区改造配套基础设施建设工程项目\理县干休所改造【总平安装工程】 |  |  |  | 标段： |  |  | 第1页共1页
序号 | 项目编码 |  | 项目名称 | 项目特征描述 | 计量 单位 | 工程量 | 金额（元）
[7 empty] | 综合单价 | 合价 | 其中
[9 empty] | 定额人工费 | 定额机械费 | 暂估价
专业措施项目
1 | 031301017465 |  | 脚手架搭拆 | 1.场内、场外材料搬运 2.搭、拆脚手架 3.拆除脚手架后材料的堆放 | 项 | 1
2 | 031301018466 |  | 其他措施 | 1.投标人认为应该增加的其他措施项目，以项列计，包干使用 | 项 | 1
小计
本页小计
合 计
表-08

## F.4 总价措施项目清单与计价表(表-11)仅打印安全文明~8
总价措施项目清单与计价表
工程名称： | 理县老仓干休所等3个老旧小区改造配套基础设施建设工程项目\理县干休所改造【总平安装工程】 |  |  | 标段： |  | 第1页共1页
序 号 | 项目编码 | 项目名称 | 计算基础 | 费率 （%） | 金额 （元） | 调整费率 (%) | 调整后金额 (元) | 备注
定额(人工费+机械费)
1 | 031302001457 | 安全文明施工费 |  |  | 4758.81
1.1 | ① | 环境保护费 | 分部分项工程及单价措施项目(定额人工费+定额机械费) |  | 376.60
1.2 | ② | 文明施工费 | 分部分项工程及单价措施项目(定额人工费+定额机械费) |  | 924.37
1.3 | ③ | 安全施工费 | 分部分项工程及单价措施项目(定额人工费+定额机械费) |  | 1437.91
1.4 | ④ | 临时设施费 | 分部分项工程及单价措施项目(定额人工费+定额机械费) |  | 2019.93
2 | 031302002458 | 夜间施工增加费
3 | 031302003459 | 非夜间施工增加
4 | 031302004460 | 二次搬运费
5 | 031302005461 | 冬雨季施工增加费
6 | 031302006462 | 已完工程及设备保护费
7 | 031302007463 | 高层施工增加费
8 | 031302008464 | 工程定位复测费
合计 |  |  |  |  | 4758.81
注：按施工方案计算的措施费，若无“计算基础”和“费率”的数值，也可只填“金额”数值，但应在备注栏说明施工方案出处或计算方法。用于投标报价时，“调整费率”及“调整后的金额”无需填写。
表-11

## G.1 其他项目清单与计价汇总表(表-12)-带金额【理县~6
其他项目清单与计价汇总表
工程名称： | 理县老仓干休所等3个老旧小区改造配套基础设施建设工程项目\理县干休所改造【总平安装工程】 | 标段： |  | 第1页共1页
序号 | 项 目 名 称 | 金额(元) | 结算金额（元） | 备注
1 | 暂列金额 | 2948.86 |  | 明细详见表-12-1
2 | 暂估价
2.1 | 材料(工程设备)暂估价/结算价 | - |  | 明细详见表-12-2
2.2 | 专业工程暂估价/结算价 |  |  | 明细详见表-12-3
3 | 计日工 |  |  | 明细详见表-12-4
4 | 总承包服务费 |  |  | 明细详见表-12-5
合 计 |  | 2948.86 | - | -
注：材料（工程设备）暂估单价进入清单项目综合单价，此处不汇总。 表-12

## G.2 暂列金额明细表(表-12-1)【理县干休所改造‖总平~
暂列金额明细表
工程名称： | 理县老仓干休所等3个老旧小区改造配套基础设施建设工程项目\理县干休所改造【总平安装工程】 | 标段： |  |  | 第1页共1页
序号 | 项目名称 |  | 计量单位 | 暂定金额(元) | 备注
1 | 暂列金额 |  | 项 | 2948.86
合 计 |  |  |  | 2948.86 | -
注：此表由招标人填写，如不能详列，也可只列暂定金额总额，投标人应将上述暂列金额计入投标总价中。 表-12-1